## Listado de Direcciones
LOTE 1 | ANDALUCIA OCCIDENTAL - CADIZ |  | ANEXO I LOCALIZACION E INVENTARIO DE LOS EQUIPOS DE LOS CENTROS ASISTENCIALES Y HOSPITAL DE DÍA DEL LOTE 1
| Localidad | Provincia | Código Centro | Dirección | Potencia instalada (KW)
| JEREZ DE LA FRONTERA (HOSPITAL DE DIA) | CADIZ | 11/00 | AVDA. PUERTAS DEL SUR S/N
| ALGECIRAS | CADIZ | 11/01 | AVDA. VIRGEN DEL CARMEN, 85
| CÁDIZ | CADIZ | 11/02 | CARACOLA, 5 BAJOS (EDIF.COMODORO)
| PUERTO REAL | CADIZ | 11/03 | ANCHA, 3
| TOTAL CENTROS |  |  | 3 CENTROS + 1 HOSPITAL DE DIA
LOTE 2 | ANDALUCIA OCCIDENTAL - HUELVA |  | ANEXO I LOCALIZACION E INVENTARIO DE LOS EQUIPOS DE LOS CENTROS ASISTENCIALES DEL LOTE 2
| Localidad | Provincia | Código Centro | Dirección | Potencia instalada (KW)
| HUELVA | HUELVA | 21/00 | PLAZA DE AMERICA S/N
| LEPE | HUELVA | 21/01 | AVDA DE ANDALUCÍA, 23
| TOTAL CENTROS |  |  | 2 CENTROS
LOTE 3 | ANDALUCIA OCCIDENTAL - SEVILLA |  | ANEXO I LOCALIZACION E INVENTARIO DE LOS EQUIPOS DE LOS CENTROS ASISTENCIALES DEL LOTE 3
| Localidad | Provincia | Código Centro | Dirección | Potencia instalada (KW)
| CIUDAD JARDIN | SEVILLA | 41/01 | AVDA CIUDAD JARDIN 26-28
| ALCALA DE GUADAIRA | SEVILLA | 41/02 | AVDA ANTONIO MAIRENA, 72
| DOS HERMANAS | SEVILLA | 41/03 | AVDA DE ESPAÑA, 6
| MAIRENA DE ALJARAFE | SEVILLA | 41/04 | HORIZONTE, 15
| SAN JOSE DE LA RINCONADA | SEVILLA | 41/05 | P.I. EL CAÑAMO I - C/ JUAN DE LA CIERVA, 2
| MORÓN DE LA FRONTERA | SEVILLA | 41/10 | CRUZ VERDE, 47
| TOTAL CENTROS |  |  | 6 CENTROS
LOTE 4 | ANDALUCIA ORIENTAL - ALMERIA |  | ANEXO I LOCALIZACION E INVENTARIO DE LOS EQUIPOS DE LOS CENTROS ASISTENCIALES DEL LOTE 4
| Localidad | Provincia | Código Centro | Dirección | Potencia instalada (KW)
| ALMERÍA | ALMERIA | 04/00 | RAFAEL ALBERTI, 14 (RESID. OLIVEROS)
| EL EJIDO | ALMERIA | 04/01 | Pº JUAN CARLOS I, 26
| HUERCAL OVERA | ALMERIA | 04/02 | CTRA. NACIONAL 340 Nº 161
| TOTAL CENTROS |  |  | 3 CENTROS
LOTE 5 | ANDALUCIA ORIENTAL - CORDOBA |  | ANEXO I LOCALIZACION E INVENTARIO DE LOS EQUIPOS DE LOS CENTROS ASISTENCIALES DEL LOTE 5
| Localidad | Provincia | Código Centro | Dirección | Potencia instalada (KW)
| CÓRDOBA | CORDOBA | 14/00 | AVDA DEL AEROPUERTO ,3.
| CORDOBA 2 | CORDOBA | 14/02 | AVDA DEL AEROPUERTO ,3.
| LUCENA | CORDOBA | 14/01 | PÁRROCO JOAQUIN JIMENEZ MURIEL S/N
| TOTAL CENTROS |  |  | 3 CENTROS
LOTE 6 | ANDALUCIA ORIENTAL - GRANADA |  | ANEXO I LOCALIZACION E INVENTARIO DE LOS EQUIPOS DE LOS CENTROS ASISTENCIALES DEL LOTE 6
| Localidad | Provincia | Código Centro | Dirección | Potencia instalada (KW)
| GRANADA | GRANADA | 18/00 | REY ABU SAIZ, 17-19
| MOTRIL | GRANADA | 18/01 | LÓPEZ RUBIO, 3, BAJO
| TOTAL CENTROS |  |  | 2 CENTROS
LOTE 7 | ANDALUCIA ORIENTAL - JAEN |  | ANEXO I LOCALIZACION E INVENTARIO DE LOS EQUIPOS DE LOS CENTROS ASISTENCIALES DEL LOTE 7
| Localidad | Provincia | Código Centro | Dirección | Potencia instalada (KW)
| BAILEN | JAEN | 23/02 | SEBASTIÁN ELCANO, 9
| JAÉN | JAEN | 23/00 | SANTO REINO, 7 (RESD. SAGAZ)
| JAÉN 2 | JAEN | 23/01 | AVDA DEL EJÉRCITO ESPAÑOL, 1
| UBEDA | JAEN | 23/03 | AZNAITIN, S/N
| TOTAL CENTROS |  |  | 4 CENTROS
LOTE 8 | ANDALUCIA ORIENTAL - MALAGA |  | ANEXO I LOCALIZACION E INVENTARIO DE LOS EQUIPOS DE LOS CENTROS ASISTENCIALES Y HOSPITAL DE DÍA DEL LOTE 8
| Localidad | Provincia | Código Centro | Dirección | Potencia instalada (KW)
| ANTEQUERA | MALAGA | 29/02 | PLAZA DE DE SAN FRANCISCO, 36
| ESTEPONA | MALAGA | 29/09 | AVDA ANDALUCÍA, 81
| FUENGIROLA | MALAGA | 29/06 | ROMERÍA DEL ROCÍO. EDIF. SOL Y SOL, Nº 2. (LOCAL 3 Y 4).
| MALAGA | MALAGA | 29/00 | AVDA ANDALUCÍA 26
| MALAGA 2-3 (HOSPITAL DE DIA) | MALAGA | 29/04 y 29/08 | HAMLET, 36
| MARBELLA | MALAGA | 29/01 | AVDA. ARIAS DE VELASCO, 2
| RONDA | MALAGA | 29/05 | ANDRÉS AGUILAR GRACIÁN, 8 (LOC. 1)
| TORRE DEL MAR | MALAGA | 29/10 | AV. INF. ELENA, S/N. ED. JUAN CARLOS I (LOCAL 1)
| TOTAL CENTROS |  |  | 8 CENTROS + 1 HOSPITAL DE DIA
LOTE 9 | MELILLA |  | ANEXO I LOCALIZACION E INVENTARIO DE LOS EQUIPOS DE LOS CENTROS ASISTENCIALES DEL LOTE 9
| Localidad | Provincia | Código Centro | Dirección | Potencia instalada (KW)
| MELILLA | MELILLA | 52/00 | MANUEL FERNANDEZ BENITEZ, 11
| TOTAL CENTROS |  |  | 1 CENTRO
LOTE 10 | CEUTA |  | ANEXO I LOCALIZACION E INVENTARIO DE LOS EQUIPOS DE LOS CENTROS ASISTENCIALES DEL LOTE 10
| Localidad | Provincia | Código Centro | Dirección | Potencia instalada (KW)
| CEUTA | CEUTA | 51/00 | URB PARQUES DE CEUTA, FASE 3, LOCAL 6B
| TOTAL CENTROS |  |  | 1 CENTRO

## 04 00 ALMERIA
MANTENIMIENTO DE CLIMATIZACION
IDENTIFICACION INSTALACION DE CLIMATIZACION:
FREMAP
DOMICILIO: |  | RAFAEL ALBERTI, 14 (RESID. OLIVEROS) | [7 empty] | LOCALIDAD: | ALMERIA |  | PROVINCIA: | ALMERIA
CODIGO DE UPS: |  | 04/00
POTENCIA INSTALADA: |  | 74,4 KW
CLIMATIZACION
CONDENSADORAS Y EVAPORADORAS
CONDENSADORAS | UNID. | MARCA | MODELO | TIPO | Nº SERIE | UBICACIÓN | SERVICIO A | POTENCIA (FRIG/KCAL) | TIPO GAS |  | EVAPORADORAS |  | UNID. | MARCA | MODELO | TIPO | Nº SERIE | UBICACIÓN | SERVICIO A | POTENCIA (FRIG/KCAL) | TIPO GAS
CONDENSADORA | 1 | CARRIER | 50YZ036A7 | CENTRIFUGA | --- | ENTRADA PASILLO IZQ. | --- | 9,4 KW / 10,1 KW | R-407 |  | EVAPORADORA |  | 1 | CARRIER | 40TZ036 | CONDUCTOS | --- | PASILLO IZQ. | --- | 9,4 KW / 10,1 KW | R-407
CONDENSADORA | 1 | HITECSA | CCHB401 | CENTRIFUGA | --- | FINAL PASILLO IZQ. | --- | 12,4 KW / 13,8 KW | R-22 |  | EVAPORADORA |  | 1 | HITECSA | BSHB401 | CONDUCTOS | --- | FINAL PASILLO IZQ. | --- | 12,4 KW / 13,8 KW | R-22
CONDENSADORA | 1 | HITECSA | CCHB251 | CENTRIFUGA | --- | DESP. DIRECCION | --- | 7,4 KW / 8,2 KW | R-22 |  | EVAPORADORA |  | 1 | HITECSA | BSHB251 | CONDUCTOS | --- | OFIC. LADO D. DIRECCION | --- | 7,4 KW / 8,2 KW | R-22
CLIMATIZACION
RECUPERADORES DE CALOR Y EQUIPOS AUTONOMOS
RECUPERADORES DE CALOR | UNID. | MARCA | MODELO | TIPO | Nº SERIE | UBICACIÓN | SERVICIO A |  |  |  | EQUIPOS AUTONOMOS |  | UNID. | MARCA | MODELO | TIPO | Nº SERIE | UBICACIÓN | SERVICIO A | POTENCIA (FRIG/KCAL) | TIPO GAS
[11 empty] | AUTONOMO |  | 1 | HITECSA | ACHBZ351 | COMPACTA | --- | BAÑOS OFICINAS | --- | 9,6 KW/10,2 KW | R-407
[11 empty] | AUTONOMO |  | 1 | HITECSA | ACHBZ501 | COMPACTA | --- | VEST. REHABILITACION | --- | 14,5 KW / 15,3 KW | R-407
[11 empty] | AUTONOMO |  | 1 | ROCA | BCH15 | COMPACTA | --- | VESTIBULO | --- | 14,8 KW / 15,2 KW | R-22
VENTILACION/EXTRACCION | [11 empty] | OTROS VARIOS
VENTILADORES Y EXTRACTORES | [11 empty] | OTROS EQUIPOS NO RESEÑADOS
VENTILADOR/EXTRACTOR | UNID. | MARCA | MODELO | TIPO | Nº SERIE | UBICACIÓN | SERVICIO A
VENTILADOR CENTRIFUGO | 1 | S&P | CBM 320/320 | VENTIL. CENTRIF. TRIFASICO | --- | ASEO MINUSVÁLIDOS | --- |  |  |  | OTROS EQUIPOS |  | UNID. | MARCA | MODELO | TIPO | Nº SERIE | UBICACIÓN | SERVICIO A | POTENCIA (FRIG/KCAL) | TIPO GAS

## 04 01 EL EJIDO
MANTENIMIENTO DE CLIMATIZACION
IDENTIFICACION INSTALACION DE CLIMATIZACION:
FREMAP
DOMICILIO: |  | Pº JUAN CARLOS I, 26 | [7 empty] | LOCALIDAD: | EL EJIDO |  | PROVINCIA: | ALMERIA
CODIGO DE UPS: |  | 04-01
POTENCIA INSTALADA: |  | 98 kw
CLIMATIZACION
CONDENSADORAS Y EVAPORADORAS
CONDENSADORAS | UNID. | MARCA | MODELO | TIPO | Nº SERIE | UBICACIÓN | SERVICIO A | POTENCIA (FRIG/KCAL) | TIPO GAS |  | EVAPORADORAS |  | UNID. | MARCA | MODELO | TIPO | Nº SERIE | UBICACIÓN | SERVICIO A | POTENCIA (FRIG/KCAL) | TIPO GAS
CONDENSADORA | 1 | SANYO | SAP-KRCR74 | AXIAL | --- | TERRAZA | --- | 2,2 Kw/--- | R-410A |  | EVAPORADORA |  | 1 | SANYO | SAP-KRCK74 | SPLIT | --- | RACK | --- | 2,2 Kw/--- | R-410A
CONDENSADORA | 1 | KAYSUN | KUE-176DTN6 | AXIAL | --- | TERRAZA | --- | 15,82 KW / 18,17 KW | R-410A |  | EVAPORADORA |  | 1 | KAYSUN | KPD-176DTN6 | CONDUCTOS | --- | ARCHIVO | --- | 15,82 KW / 18,17 KW | R-410A
CONDENSADORA | 1 | MITSUBISHI ELECTRIC | SUZ-KA35VA | AXIAL | --- | TERRAZA | --- | 2,6 KW / 3,2 KW | R-410A |  | EVAPORADORA |  | 1 | MITSUBISHI ELECTRIC | SLZS-KA35VAL | CASSETTE | --- | D. DIRECCION | --- | 2,6 KW / 3,2 KW | R-410A
CONDENSADORA | 1 | HITACHI | RAS-8HNCE | AXIAL | --- | TERRAZA | --- | 20,00 KW / 22,4 KW | R-410A |  | EVAPORADORA |  | 1 | HITACHI | RPI-8FSN3E | CONDUCTOS | --- | CONSULTAS | --- | 20,00 KW / 22,40 KW | R-410A
CLIMATIZACION
RECUPERADORES DE CALOR Y EQUIPOS AUTONOMOS
RECUPERADORES DE CALOR | UNID. | MARCA | MODELO | TIPO | Nº SERIE | UBICACIÓN | SERVICIO A |  |  |  | EQUIPOS AUTONOMOS |  | UNID. | MARCA | MODELO | TIPO | Nº SERIE | UBICACIÓN | SERVICIO A | POTENCIA (FRIG/KCAL) | TIPO GAS
[11 empty] | AUTONOMO |  | 1 | CARRIER | 40TY036A7M | COMPACTA-PARTIDO | 1025500043 | PASILLO | --- | 8,9 KW / 9,5 KW | R-22
[11 empty] | AUTONOMO |  | 1 | CARRIER | 40TY060A7M | COMPACTA-PARTIDO | 1028500405 | PASILLO-ENTR. CONSULTAS | --- | 14,34 KW / 16,84 KW | R-22
VENTILACION/EXTRACCION | [11 empty] | OTROS VARIOS
VENTILADORES Y EXTRACTORES | [11 empty] | OTROS EQUIPOS NO RESEÑADOS
VENTILADOR/EXTRACTOR | UNID. | MARCA | MODELO | TIPO | Nº SERIE | UBICACIÓN | SERVICIO A
[11 empty] | OTROS EQUIPOS |  | UNID. | MARCA | MODELO | TIPO | Nº SERIE | UBICACIÓN | SERVICIO A | POTENCIA (FRIG/KCAL) | TIPO GAS

## 04 02 HUERCAL-OVERA
MANTENIMIENTO DE CLIMATIZACION
IDENTIFICACION INSTALACION DE CLIMATIZACION: HUÉRCAL-OVERA
FREMAP
DOMICILIO: |  | CTRA. NACIONAL 340 Nº 161 | [7 empty] | LOCALIDAD: | HUÉRCAL-OVERA |  | PROVINCIA: | ALMERÍA
CODIGO DE UPS: |  | 04/02
POTENCIA INSTALADA: |  | 30,6KW
CLIMATIZACION
CONDENSADORAS Y EVAPORADORAS
CONDENSADORAS | UNID. | MARCA | MODELO | TIPO | Nº SERIE | UBICACIÓN | SERVICIO A | POTENCIA (FRIG/KCAL) | TIPO GAS |  | EVAPORADORAS |  | UNID. | MARCA | MODELO | TIPO | Nº SERIE | UBICACIÓN | SERVICIO A | POTENCIA (FRIG/KCAL) | TIPO GAS
CONDENSADORA | 1 | LENNOX | FLHK2C | --- | 10000B0SE0308011B | FALSO TECHO OFICINA | --- | 26.3 | R-407 |  | EVAPORADORA |  | 1 | LENOXX | GHM09 | SPLIT | --- | ARCHIVO | ARCHIVO | 12270 | R-410
CLIMATIZACION
RECUPERADORES DE CALOR Y EQUIPOS AUTONOMOS
RECUPERADORES DE CALOR | UNID. | MARCA | MODELO | TIPO | Nº SERIE | UBICACIÓN | SERVICIO A |  |  |  | EQUIPOS AUTONOMOS |  | UNID. | MARCA | MODELO | TIPO | Nº SERIE | UBICACIÓN | SERVICIO A | POTENCIA (FRIG/KCAL) | TIPO GAS
RECUPERADOR DE CALOR | 1 | SOLER&PALAU | CVB-900/200 | --- | E-1 | ARCHIVO | --- |  |  |  | AUTONOMO |  | 1 | LENNOX | FLATAIR FLHK28 | COMPACTO TECHO | BC-1 | ALMACEN | RECEPCION | 18300 | R-407C
RECUPERADOR DE CALOR | 1 | SOLER&PALAU | CAB-250 | --- | E-2 | BAÑO ENTRADA | --- |  |  |  | AUTONOMO |  | 1 | LENNOX | FLATAIR FLHK22 | COMPACTO TECHO | BC-2 | PASILLO | CONSULTAS | 14000 | R-407C
RECUPERADOR DE CALOR | 1 | SODECA | SV-350H | --- | 1107 | BAÑO ENTRADA | --- |  |  |  | AUTONOMO |  | 1 | LENNOX | FLATAIR FLHK28 | COMPACTO TECHO | BC-3 | BAÑO GIMNASIO | GIMNASIO | 18300 | R-407C
[11 empty] | AUTONOMO |  | 1 | LENNOX | RELAX GCM09 | COMPACTO TECHO | AT-1 | ARCHIVO | ARCHIVO | 2270 | R-410
VENTILACION/EXTRACCION | [11 empty] | OTROS VARIOS
VENTILADORES Y EXTRACTORES | [11 empty] | OTROS EQUIPOS NO RESEÑADOS
VENTILADOR/EXTRACTOR | UNID. | MARCA | MODELO | TIPO | Nº SERIE | UBICACIÓN | SERVICIO A
VENTILADOR CENTRIFUGO | 1 | SOLER&PALAU | COR-3,5 | --- | --- | ASEOS | ASEOS |  |  |  | OTROS EQUIPOS |  | UNID. | MARCA | MODELO | TIPO | Nº SERIE | UBICACIÓN | SERVICIO A | POTENCIA (FRIG/KCAL) | TIPO GAS

## 1100 JEREZ DE LA FRONTERA
MANTENIMIENTO DE CLIMATIZACION
IDENTIFICACION INSTALACION DE CLIMATIZACION:
FREMAP
DOMICILIO:AVENIDA PUERTA SUR S/N |  | AVDA. PUERTA SUR S/N | [7 empty] | LOCALIDAD: | JEREZ DE LA FRONTERA |  | PROVINCIA: | CADIZ
CODIGO DE UPS: |  | 11/00
POTENCIA INSTALADA: |  | 440KW
CLIMATIZACION
CONDENSADORAS Y EVAPORADORAS
CONDENSADORAS | UNID. | MARCA | MODELO | TIPO | Nº SERIE | UBICACIÓN | SERVICIO A | POTENCIA (FRIG/KCAL) | TIPO GAS |  | EVAPORADORAS |  | UNID. | MARCA | MODELO | TIPO | Nº SERIE | UBICACIÓN | SERVICIO A | POTENCIA (FRIG/KCAL) | TIPO GAS
PLANTA FRIGORIFICA | 1 | HITACHI | WRAT/B-1202 | SOLO FRIO | --- | CUBIERTAS | --- | 235000 | R 410A
CLIMATIZACION
RECUPERADORES DE CALOR Y EQUIPOS AUTONOMOS
RECUPERADORES DE CALOR | UNID. | MARCA | MODELO | TIPO | Nº SERIE | UBICACIÓN | SERVICIO A |  |  |  | EQUIPOS AUTONOMOS |  | UNID. | MARCA | MODELO | TIPO | Nº SERIE | UBICACIÓN | SERVICIO A | POTENCIA (FRIG/KCAL) | TIPO GAS
[11 empty] | AUTONOMO |  | 9 | TECNIVEL | VH5-330 | FANCOIL | --- | OFICINAS | --- | 1500 | ---
[11 empty] | AUTONOMO |  | 1 | TECNIVEL | PERFIAIR PH- | CLIMATIZADOR | --- | CUBIERTA | --- | 63500 | ---
[11 empty] | AUTONOMO |  | 17 | TECNIVEL | VH5-660 | FANCOIL | --- | OFICINAS | --- | 1800 | ---
[11 empty] | AUTONOMO |  | 28 | TECNIVEL | VH5-850 | FANCOIL | --- | OFICINAS | --- | 1900 | ---
[11 empty] | AUTONOMO |  | 7 | TECNIVEL | FAT-4 | CLIMATIZADOR A PRIMA | --- | BAÑOS | --- | 2650 | ---
VENTILACION/EXTRACCION | [11 empty] | OTROS VARIOS
VENTILADORES Y EXTRACTORES | [11 empty] | OTROS EQUIPOS NO RESEÑADOS
VENTILADOR/EXTRACTOR | UNID. | MARCA | MODELO | POTENCIA | Nº SERIE | UBICACIÓN | SERVICIO A
EXTRACTORES | 1 | TECNIVEL | CHVT 15/15 | EXTRACTOR | --- | CUBIERTA | PARKING |  |  |  | OTROS EQUIPOS |  | UNID. | MARCA | MODELO | TIPO | Nº SERIE | UBICACIÓN | SERVICIO A | POTENCIA (FRIG/KCAL) | TIPO GAS
EXTRACTORES | 1 | TECNIVEL | CHVT 15/15 | EXTRACTOR | --- | CUBIERTA | PARKING |  |  |  | CALDERA |  | --- | ROCA | CPA-160 | HOGAR | --- | SALA MAQUINAS | --- | 160000 | 0
[11 empty] | QUEMADOR |  | --- | ROCA | CRONO 20 G2 | SOLO CALOR | --- | SALA MAQUINAS | --- | 40000/24600 | GAS NATURAL
[11 empty] | BOMBA PRIMARIO FRIO |  | --- | WILO | PL 80/250-5,5 | RECIRCULACION | --- | CUBIERTAS | --- | 0 | 0
[11 empty] | BOMBA SECUNDARIO FRIO |  | --- | WILO | PL 80/250-5,5 | RECIRCULACION | --- | CUBIERTAS | --- | 0 | 0
[11 empty] | BOMBA PRIMARIO CALOR |  | --- | WILO | PL 50/150-0,55 | RECIRCULACION | --- | SALA MAQUINAS | --- | 0 | 0
[11 empty] | BOMBA SECUNDARIO CALOR |  | --- | WILO | DPN65/224-3/4 | RECIRCULACION | --- | SALA MAQUINAS | --- | 0 | 0

## 1101 ALGECIRAS
MANTENIMIENTO DE CLIMATIZACION
IDENTIFICACION INSTALACION DE CLIMATIZACION:
FREMAP
DOMICILIO: |  | AVDA. VIRGEN DEL CARMEN, 85 | [7 empty] | LOCALIDAD: | ALGECIRAS |  | PROVINCIA: | CADIZ
CODIGO DE UPS: |  | 11/01
POTENCIA INSTALADA: |  | 110 KW APROX.
CLIMATIZACION
CONDENSADORAS Y EVAPORADORAS
CONDENSADORAS | UNID. | MARCA | MODELO | TIPO | Nº SERIE | UBICACIÓN | SERVICIO A | POTENCIA (FRIG/KCAL) | TIPO GAS |  | EVAPORADORAS |  | UNID. | MARCA | MODELO | TIPO | Nº SERIE | UBICACIÓN | SERVICIO A | POTENCIA (FRIG/KCAL) | TIPO GAS
CONDENSADORA | 1 | GENERAL | AOH14FSBC | SPLIT | E000236 | CUBIERTA | --- | 3500 | 407 |  | EVAPORADORA |  | 9 | GENERAL | AU7TFCMF | CASSETTE | --- |  | --- | 1970 | 407
CONDENSADORA | 1 | GENERAL | AOH9FSBC | SPLIT | --- | CUBIERTA | --- | 1995 | 407 |  | EVAPORADORA |  | 4 | GENERAL | AU9TFCMF | CASSETTE | --- |  | --- | 2408 | 407
CONDENSADORA | 1 | GENERAL | AOG90TPBHF | VRV | T000710 | CUBIERTA | --- | 28 KW | 407 |  | EVAPORADORA |  | 3 | GENERAL | AU12TFCMF | CASSETTE | --- |  | --- | 3096 | 407
CONDENSADORA | 1 | GENERAL | AOG90TPBHF | VRV | T000718 | CUBIERTA | --- | 28 KW | 407 |  | EVAPORADORA |  | 6 | GENERAL | AU18TFCMF | CASSETTE | --- |  | --- | 4500 | 407
CONDENSADORA | 1 | GENERAL | AOG90TPBHF | VRV | T000713 | CUBIERTA | --- | 28 KW | 407 |  | EVAPORADORA |  | 1 | GENERAL | ASH14FSBCV | CASSETTE | --- |  | --- | 4200 | 407
CONDENSADORA | 1 | GENERAL | AOG72TPBHF | VRV | T000715 | CUBIERTA | --- | 22,4 KW | 407 |  | EVAPORADORA |  | 1 | GENERAL | AUG20TFSBCV | CASSETTE | --- |  | --- | 6000 | 407
[11 empty] | EVAPORADORA |  | 3 | GENERAL | AR25TFCMF | CONDUCTO | --- |  | --- | 6000 | 407
CLIMATIZACION
RECUPERADORES DE CALOR Y EQUIPOS AUTONOMOS
RECUPERADORES DE CALOR | UNID. | MARCA | MODELO | TIPO | Nº SERIE | UBICACIÓN | SERVICIO A |  |  |  | EQUIPOS AUTONOMOS |  | UNID. | MARCA | MODELO | TIPO | Nº SERIE | UBICACIÓN | SERVICIO A | POTENCIA (FRIG/KCAL) | TIPO GAS
RECUPERADOR DE CALOR | 1 | HIYATSU | 1200 | --- | --- | SALA DE CURAS | ---
RECUPERADOR DE CALOR | 1 | HIYATSU | 1200 | --- | --- | SALA DE CURAS | ---
RECUPERADOR DE CALOR | 1 | HIYATSU | 1200 | --- | --- | PLANTA PRIMERA OFICINA | ---
RECUPERADOR DE CALOR | 1 | HIYATSU | 1200 | --- | --- | PLANTA PRIMERA OFICINA | ---
RECUPERADOR DE CALOR | 1 | HIYATSU | 1200 | --- | --- | SOTANO VESTUARIOS | ---
VENTILACION/EXTRACCION | [11 empty] | OTROS VARIOS
VENTILADORES Y EXTRACTORES | [11 empty] | OTROS EQUIPOS NO RESEÑADOS
VENTILADOR/EXTRACTOR | UNID. | MARCA | MODELO | TIPO | Nº SERIE | UBICACIÓN | SERVICIO A
[11 empty] | OTROS EQUIPOS |  | UNID. | MARCA | MODELO | TIPO | Nº SERIE | UBICACIÓN | SERVICIO A | POTENCIA (FRIG/KCAL) | TIPO GAS

## 1102 CADIZ
MANTENIMIENTO DE CLIMATIZACION
IDENTIFICACION INSTALACION DE CLIMATIZACION:
FREMAP
DOMICILIO: |  | CARACOLA, 5 BAJOS (EDIF.COMODORO) | [7 empty] | LOCALIDAD: | CADIZ |  | PROVINCIA: | CADIZ
CODIGO DE UPS: |  | 11/02
POTENCIA INSTALADA: |  | > 70 KW
CLIMATIZACION
CONDENSADORAS Y EVAPORADORAS
CONDENSADORAS | UNID. | MARCA | MODELO | TIPO | Nº SERIE | UBICACIÓN | SERVICIO A | POTENCIA (FRIG/KCAL) | TIPO GAS |  | EVAPORADORAS |  | UNID. | MARCA | MODELO | TIPO | Nº SERIE | UBICACIÓN | SERVICIO A | POTENCIA (FRIG/KCAL) | TIPO GAS
CONDENSADORA | 1 | CIAT | IST-0080-3U | CONDUCTOS | 170603178E | FALSO TECHO ENTRADA | CONSULTAS MÉDICAS | 17.286/18.146 | R-410A |  | EVAPORADORA |  | 1 | CIAT | ICT-0080-3U | CONDUCTOS | 170603178I | FALSO TECHO PASILLO | CONSULTAS MÉDICAS | 17.286/18.146 | R-410A
CONDENSADORA | 1 | HITECSA | TAS54AHB | CONDUCTOS | --- | FALSO TECHO WC | FORMACIÓN | 12.800/11.900 | R-22 |  | EVAPORADORA |  | 1 | HITECSA | TAS54LB | CONDUCTOS | --- | FALSO TECHO WC | FORMACIÓN | 12.800/11.900 | R-22
CONDENSADORA | 1 | HITECSA | CCHBA-501 | CONDUCTOS | --- | FALSO TECHO ARCHIVO | REHABILITACIÓN | 12.126/14.104 | R-410A |  | EVAPORADORA |  | 1 | HITECSA | ECHBA-501 | CONDUCTOS | --- | FALSO TECHO ARCHIVO | REHABILITACIÓN | 12.126/14.104 | R-410A
CONDENSADORA | 1 | HITECSA | TAS74AHB | CONDUCTOS | --- | FALSO TECHO WC ADMINITRACION | OFICINAS | 16.100/15.700 | R-22 |  | EVAPORADORA |  | 1 | HITECSA | TAS74ALB | CONDUCTOS | --- | FALSO TECHO WC DISTRIBUIDOR | OFICINAS | 16.100/15.700 | R-22
CONDENSADORA | 1 | CARRIER | 38BC007G | SPLIT | --- | FALSO TECHO OFICINA | SALA SERVIDORES | 2.000/2.300 | R-410A |  | EVAPORADORA |  | 1 | CARRIER | 42PHQ007P | SPLIT | --- | PARED SALA SERVIDORES | SALA SERVIDORES | 2.000/2.300 | R-410A
CLIMATIZACION
RECUPERADORES DE CALOR Y EQUIPOS AUTONOMOS
RECUPERADORES DE CALOR | UNID. | MARCA | MODELO | TIPO | Nº SERIE | UBICACIÓN | SERVICIO A |  |  |  | EQUIPOS AUTONOMOS |  | UNID. | MARCA | MODELO | TIPO | Nº SERIE | UBICACIÓN | SERVICIO A | POTENCIA (FRIG/KCAL) | TIPO GAS
VENTILACION/EXTRACCION | [11 empty] | OTROS VARIOS
VENTILADORES Y EXTRACTORES | [11 empty] | OTROS EQUIPOS NO RESEÑADOS
VENTILADOR/EXTRACTOR | UNID. | MARCA | MODELO | TIPO | Nº SERIE | UBICACIÓN | SERVICIO A
EXTRACTOR | 1 | S&P | CABPLUS-160 | CENTRIFUGO | --- | FALSO TECHO CUARTO LIMPIEZA | DISTINTAS SALAS |  |  |  | OTROS EQUIPOS |  | UNID. | MARCA | MODELO | TIPO | Nº SERIE | UBICACIÓN | SERVICIO A | POTENCIA (FRIG/KCAL) | TIPO GAS
EXTRACTOR | 1 | S&P | CAB-200 | CENTRIFUGO | --- | FALSO TECHO BOTIQUIN | DISTINTAS SALAS
EXTRACTOR | 1 | S&P | CABPLUS-160 | CENTRIFUGO | --- | FALSO TECHO ARCHIVO | DISTINTAS SALAS
EXTRACTOR | 1 | S&P | CAB-200 | CENTRIFUGO | --- | FALSO TECHO REHABILITACIÓN | DISTINTAS SALAS
VENTILADOR CENTRIFUGO | 1 | S&P | CVT-9/9 | CENTRIFUGO |  | FALSO TECHO REHABITACIÓN | DISTINTAS SALAS

## 1103 PUERTO REAL
MANTENIMIENTO DE CLIMATIZACION
IDENTIFICACION INSTALACION DE CLIMATIZACION:
FREMAP
DOMICILIO: |  | ANCHA, 3 | [7 empty] | LOCALIDAD: | PUERTO REAL |  | PROVINCIA: | CADIZ
CODIGO DE UPS: |  | 11/03
POTENCIA INSTALADA: |  | 92,50 KW
CLIMATIZACION
CONDENSADORAS Y EVAPORADORAS
CONDENSADORAS | UNID. | MARCA | MODELO | TIPO | Nº SERIE | UBICACIÓN | SERVICIO A | POTENCIA (FRIG/KCAL) | TIPO GAS |  | EVAPORADORAS |  | UNID. | MARCA | MODELO | TIPO | Nº SERIE | UBICACIÓN | SERVICIO A | POTENCIA (FRIG/KCAL) | TIPO GAS
CONDENSADORA | 1 | DAIKIN | RYP200B7W1 | CONDUCTOS | 3403695 | CUBIERTA | P. BAJA MEDICOS | 17.200/19.780 | R-407C |  | EVAPORADORA |  | 1 | DAIKIN | FDYP200B7V1 | CONDUCTOS | 3403695 | FALSO TECHO - PASILLO MEDICO9 | P. BAJA MEDICOS | 17.200/19.780 | R-407C
CONDENSADORA | 1 | DAIKIN | RYP200B7W1 | CONDUCTOS | 3403670 | CUBIERTA | P. SEGUNDA ADMINISTRACIÓN | 17.200/19.780 | R-407C |  | EVAPORADORA |  | 1 | DAIKIN | FDYP200B7V1 | CONDUCTOS | 3403670 | FALSO TECHO - SALA ARCHIVO | P. SEGUNDA ADMINISTRACIÓN | 17.200/19.780 | R-407C
CONDENSADORA | 1 | DAIKIN | RYP125L7W1 | CONDUCTOS | 2407633 | CUBIERTA | P. BAJA ADMINISTRACIÓN | 10.750/12.040 | R-407C |  | EVAPORADORA |  | 1 | DAIKIN | FDYP125B7W1 | CONDUCTOS | 2407633 | FALSO TECHO - WC PLANTA BAJA | P. BAJA ADMINISTRACIÓN | 10.750/12.040 | R-407C
CONDENSADORA | 1 | DAIKIN | RYP125L7W1 | CONDUCTOS | 2407707 | CUBIERTA | P. PRIMERA REHABILITACIÓN | 10.750/12.040 | R-407C |  | EVAPORADORA |  | 1 | DAIKIN | FDYP125B7W1 | CONDUCTOS | 2407707 | FALSO TACHO - VESTUARIO HOMBRE | P. PRIMERA REHABILITACIÓN | 10.750/12.040 | R-407C
CONDENSADORA | 1 | DAIKIN | RYP125L7W1 | CONDUCTOS | 2407709 | CUBIERTA | P. PRIMERA MEDICOS | 10.750/12.040 | R-407C |  | EVAPORADORA |  | 1 | DAIKIN | FDYP125B7W1 | CONDUCTOS | 2407709 | FALSO TECHO - ASEOS | P. PRIMERA MEDICOS | 10.750/12.040 | R-407C
CONDENSADORA | 1 | DAIKIN | RYP125L7W1 | CONDUCTOS | 2407634 | CUBIERTA | P. SEGUNDA FORMACIÓN | 10.750/12.040 | R-407C |  | EVAPORADORA |  | 1 | DAIKIN | FDYP125B7W1 | CONDUCTOS | 2407634 | FALSO TECHO - SALA SERVIDORES | P. SEGUNDA FORMACIÓN | 10.750/12.040 | R-407C
CONDENSADORA | 1 | DAIKIN | RXS25K2W1B | SPLIT | - | CUBIERTA | P. SEGUNDA SERVIDORES | 2.150/2.924 | R-410A |  | EVAPORADORA |  | 1 | DAIKIN | FTXS25K2V1B | SPLIT | - | SALA SERVIDORES | P. SEGUNDA SERVIDORES | 2.150/2.924 | R-410A
CLIMATIZACION
RECUPERADORES DE CALOR Y EQUIPOS AUTONOMOS
RECUPERADORES DE CALOR | UNID. | MARCA | MODELO | TIPO | Nº SERIE | UBICACIÓN | SERVICIO A |  |  |  | EQUIPOS AUTONOMOS |  | UNID. | MARCA | MODELO | TIPO | Nº SERIE | UBICACIÓN | SERVICIO A | POTENCIA (FRIG/KCAL) | TIPO GAS
VENTILACION/EXTRACCION | [11 empty] | OTROS VARIOS
VENTILADORES Y EXTRACTORES | [11 empty] | OTROS EQUIPOS NO RESEÑADOS
VENTILADOR/EXTRACTOR | UNID. | MARCA | MODELO | TIPO | Nº SERIE | UBICACIÓN | SERVICIO A
VENTILADOR CENTRIFUGO | 1 | TECNIVEL | [8 empty] | OTROS EQUIPOS |  | UNID. | MARCA | MODELO | TIPO | Nº SERIE | UBICACIÓN | SERVICIO A | POTENCIA (FRIG/KCAL) | TIPO GAS
VENTILADOR CENTRIFUGO | 1 | TECNIVEL
VENTILADOR CENTRIFUGO | 1 | TECNIVEL
VENTILADOR CENTRIFUGO | 1 | TECNIVEL
VENTILADOR CENTRIFUGO | 1 | S&P

## 14 00 14 02 CÓRDOBA
MANTENIMIENTO DE CLIMATIZACION
IDENTIFICACION INSTALACION DE CLIMATIZACION:
FREMAP
DOMICILIO: |  | AVDA. DEL AEROPUERTO, 3 | [7 empty] | LOCALIDAD: | CÓRDOBA |  | PROVINCIA: | CÓRDOBA
CODIGO DE UPS: |  | 14-00 Y 14-02
POTENCIA INSTALADA: |  | 140 KW
CLIMATIZACION
CONDENSADORAS Y EVAPORADORAS
CONDENSADORAS | UNID. | MARCA | MODELO | TIPO | Nº SERIE | UBICACIÓN | SERVICIO A | POTENCIA (FRIG/KCAL) | TIPO GAS |  | EVAPORADORAS |  | UNID. | MARCA | MODELO | TIPO | Nº SERIE | UBICACIÓN | SERVICIO A | POTENCIA (FRIG/KCAL) | TIPO GAS
CONDENSADORA | 1 | HITACHI | RPI-10HG8E | VRV | 6AE02894 | ENTRADA DERECHA | --- | 21,5 / 24,08 | R407C |  | EVAPORADORA |  | 1 | HITACHI | RPI-10HG8E | VRV | 6AE02894 | ENTRADA DERECHA | --- | 21,5 / 24,08 | R407C
CONDENSADORA | 1 | HITACHI | RPI-10HG8E | VRV | 6AE02880 | ENTRADA IZQUIERDA | --- | 21,5 / 24,08 | R407C |  | EVAPORADORA |  | 1 | HITACHI | RPI-10HG8E | VRV | 6AE02880 | ENTRADA IZQUIERDA | --- | 21,5 / 24,08 | R407C
CONDENSADORA | 1 | HITACHI | RPI-10HG8E | VRV | 6AE02874 | TERMOSTATO CONSULTA | --- | 21,5 / 24,08 | R407C |  | EVAPORADORA |  | 1 | HITACHI | RPI-10HG8E | VRV | 6AE02874 | TERMOSTATO CONSULTA | --- | 21,5 / 24,08 | R407C
CONDENSADORA | 1 | HITACHI | RPI-10HG8E | VRV | 6AE01899 | REHABILITACIÓN | --- | 21,5 / 24,08 | R407C |  | EVAPORADORA |  | 1 | HITACHI | RPI-10HG8E | VRV | 6AE01899 | REHABILITACIÓN | --- | 21,5 / 24,08 | R407C
CONDENSADORA | 1 | HITACHI | RPI-10HG8E | VRV | 6AE01685 | TERMOSTATO CONSULTA | --- | 21,5 / 24,08 | R407C |  | EVAPORADORA |  | 1 | HITACHI | RPI-10HG8E | VRV | 6AE01685 | TERMOSTATO CONSULTA | --- | 21,5 / 24,08 | R407C
CONDENSADORA | 1 | HITACHI | RPI-10HG8E | VRV | 6AE05220 | SALA CURSOS | --- | 21,5 / 24,08 | R407C |  | EVAPORADORA |  | 1 | HITACHI | RPI-10HG8E | VRV | 6AE05220 | SALA CURSOS | --- | 21,5 / 24,08 | R407C
CONDENSADORA | 1 | HITACHI | RPI-10HG8E | VRV | 6AE01607 | TERMOSTATO CONSULTA | --- | 21,5 / 24,08 | R407C |  | EVAPORADORA |  | 1 | HITACHI | RPI-10HG8E | VRV | 6AE01607 | TERMOSTATO CONSULTA | --- | 21,5 / 24,08 | R407C
CLIMATIZACION
RECUPERADORES DE CALOR Y EQUIPOS AUTONOMOS
RECUPERADORES DE CALOR | UNID. | MARCA | MODELO | TIPO | Nº SERIE | UBICACIÓN | SERVICIO A |  |  |  | EQUIPOS AUTONOMOS |  | UNID. | MARCA | MODELO | TIPO | Nº SERIE | UBICACIÓN | SERVICIO A | POTENCIA (FRIG/KCAL) | TIPO GAS
VENTILACION/EXTRACCION | [11 empty] | OTROS VARIOS
VENTILADORES Y EXTRACTORES | [11 empty] | OTROS EQUIPOS NO RESEÑADOS
VENTILADOR/EXTRACTOR | UNID. | MARCA | MODELO | TIPO | Nº SERIE | UBICACIÓN | SERVICIO A
[11 empty] | OTROS EQUIPOS |  | UNID. | MARCA | MODELO | TIPO | Nº SERIE | UBICACIÓN | SERVICIO A | POTENCIA (FRIG/KCAL) | TIPO GAS

## 14 01 LUCENA
MANTENIMIENTO DE CLIMATIZACION
IDENTIFICACION INSTALACION DE CLIMATIZACION:
FREMAP
DOMICILIO: |  | PÁRROCO JOAQUIN JIMENEZ MURIEL S/N | [7 empty] | LOCALIDAD: | LUCENA |  | PROVINCIA: | CORDOBA
CODIGO DE UPS: |  | 14-01
POTENCIA INSTALADA: |  | 78.89
CLIMATIZACION
CONDENSADORAS Y EVAPORADORAS
CONDENSADORAS | UNID. | MARCA | MODELO | TIPO | Nº SERIE | UBICACIÓN | SERVICIO A | POTENCIA (FRIG/KCAL) | TIPO GAS |  | EVAPORADORAS |  | UNID. | MARCA | MODELO | TIPO | Nº SERIE | UBICACIÓN | SERVICIO A | POTENCIA (FRIG/KCAL) | TIPO GAS
CONDENSADORA | 1 | CARRIER | 50QPQ11K9 | REVERSIBLE | --- | PATIO | --- | 8600 | R-22 |  | EVAPORADORA |  | 1 | CARRIER | 50QPQ11K9 | REVERSIBLE | --- | PATIO | --- | 8600 | R-22
CONDENSADORA | 1 | CARRIER | 50QPQ11K9 | REVERSIBLE | --- | ARCHIVO | --- | 13000 | R-22 |  | EVAPORADORA |  | 1 | CARRIER | 50QPQ11K9 | REVERSIBLE | --- | ARCHIVO | --- | 13000 | R-22
CONDENSADORA | 1 | CARRIER | 50QPQ11K9 | REVERSIBLE | --- | ARCHIVO | --- | 8600 | R-22 |  | EVAPORADORA |  | 1 | CARRIER | 50QPQ11K9 | REVERSIBLE | --- | ARCHIVO | --- | 8600 | R-22
CONDENSADORA | 1 | GENERAL | ASG12UI | REVERSIBLE | --- | PATIO | --- | 13000 | R-22 |  | EVAPORADORA |  | 1 | GENERAL | ASG12UI | REVERSIBLE | --- | PATIO | --- | 13000 | R-22
CLIMATIZACION
RECUPERADORES DE CALOR Y EQUIPOS AUTONOMOS
RECUPERADORES DE CALOR | UNID. | MARCA | MODELO | TIPO | Nº SERIE | UBICACIÓN | SERVICIO A |  |  |  | EQUIPOS AUTONOMOS |  | UNID. | MARCA | MODELO | TIPO | Nº SERIE | UBICACIÓN | SERVICIO A | POTENCIA (FRIG/KCAL) | TIPO GAS
RECUPERADOR DE CALOR | 1 | CARRIER | 50QF011 | --- | --- | PATIO | ---
RECUPERADOR DE CALOR | 1 | CARRIER | 50QF011 | --- | --- | ARCHIVO | ---
RECUPERADOR DE CALOR | 1 | CARRIER | 50QF011 | --- | --- | ARCHIVO | ---
RECUPERADOR DE CALOR | 1 | GENERAL | 50QF011 | --- | --- | PATIO | ---
VENTILACION/EXTRACCION | [11 empty] | OTROS VARIOS
VENTILADORES Y EXTRACTORES | [11 empty] | OTROS EQUIPOS NO RESEÑADOS
VENTILADOR/EXTRACTOR | UNID. | MARCA | MODELO | TIPO | Nº SERIE | UBICACIÓN | SERVICIO A
[11 empty] | OTROS EQUIPOS |  | UNID. | MARCA | MODELO | TIPO | Nº SERIE | UBICACIÓN | SERVICIO A | POTENCIA (FRIG/KCAL) | TIPO GAS

## 18 00 GRANADA
MANTENIMIENTO DE CLIMATIZACION
IDENTIFICACION INSTALACION DE CLIMATIZACION:
FREMAP
DOMICILIO: |  | REY ABU SAID 17-19 | [7 empty] | LOCALIDAD: | GRANADA |  | PROVINCIA: | GRANADA
CODIGO DE UPS: |  | 18/00
POTENCIA INSTALADA: |  | 137,8 KW
CLIMATIZACION
CONDENSADORAS Y EVAPORADORAS
CONDENSADORAS | UNID. | MARCA | MODELO | TIPO | Nº SERIE | UBICACIÓN | SERVICIO A | POTENCIA (FRIG/KCAL) | TIPO GAS |  | EVAPORADORAS |  | UNID. | MARCA | MODELO | TIPO | Nº SERIE | UBICACIÓN | SERVICIO A | POTENCIA (FRIG/KCAL) | TIPO GAS
CONDENSADORA | 1 | DAIKIN | RXYQ14P7W1BA | VRV | 1702124 | SALA MÁQUINAS CENTRO ASISTENCIAL | CONSULTAS Y SALA DE ESPERA | 34400/38693 | R-410A |  | EVAPORADORA |  | 1 | DAIKIN | FTXS25DAVMW | SPLIT | E010668 | SALA SERVIDOR RACK | SALA DEL SERVIDOR RACK | 2150/2920 | R-410A
CONDENSADORA | 1 | DAIKIN | RXYQ14P7W1BA | VRV | 1701589 | SALA MÁQUINAS CENTRO ASISTENCIAL | OFICINA Y SALA DE ESPERA | 34400/38693 | R-410A |  | EVAPORADORA |  | 1 | DAIKIN | FXSQ20M8V3B | CONDUCTOS | 2711546 | SOBRE TECHO PASILLO DE OFICINA A CLINICA Y SALIDA DE EMERGENCIA (REJILLA METÁLICA DE ACCESO) | SALA DE RAYOS X | 1892/2150 | R-410A
CONDENSADORA | 1 | DAIKIN | RXS25E2V1B | SPLIT | J006721 | SALA MÁQUINAS CENTRO ASISTENCIAL | SALA RACK SERVIDOR | 2150/2920 | R-410A |  | EVAPORADORA |  | 20 | DAIKIN | FXZQ32M8V1B - FXZQ50M8V1B | CASSETTE | VARIOS | CASSETTE SOBRE TECHO | OFICINA, CLINICA Y SALA DE ESPERA | 3096/3439 - 4816/5417 | R-410A
CONDENSADORA | 1 | FUJITSU GENERAL | AJGA90TATA | CONDUCTOS TWIN | T000783 | SALA MÁQUINAS REHABILITACIÓN | REHABILITACIÓN | 21844/24592 | R-407C |  | EVAPORADORA |  | 2 | FUJITSU GENERAL | ARXA-45-TATA | CONDUCTOS | NO ACCESIBLE | SOBRE TECHO VESTUARIOS REHABILITACIÓN | REHABILITACION | 10664/11522 | R-407C
CONDENSADORA | 2 | CARRIER | 38YL028 | CASSETTE | 11AMI19839 / 11AMI19592 | SALA MÁQUINAS REHABILITACIÓN | HABITACIONES ANEXAS A PREVENCIÓN | 6278/6708 | R-22 |  | EVAPORADORA |  | 2 | CARRIER | 40GKX028---703-40 | CASSETTE | 01ANI03733 / 01ANI03734 | SOBRE TECHO HABITACIONES ANEXAS A PREVENCIÓN | HABITACIONES ANEXAS A PREVENCIÓN | 6450/6535 | R-22
CONDENSADORA | 1 | FUJITSU GENERAL | A0HA24LAT3 | CASSETTE TWIN | T004420 | SALA MÁQUINAS REHABILITACIÓN | OFICINA PREVENCIÓN | 5848/6879 | R-410A |  | EVAPORADORA |  | 2 | FUJITSU GENERAL | AUHF12LAL | CASSETTE | R000193 / R000208 | SOBRE TECHO OFICINA PREVENCIÓN | OFICINA DE PREVENCIÓN | 3010/3525 | R-410A
CLIMATIZACION
RECUPERADORES DE CALOR Y EQUIPOS AUTONOMOS
RECUPERADORES DE CALOR | UNID. | MARCA | MODELO | TIPO | Nº SERIE | UBICACIÓN | SERVICIO A |  |  |  | EQUIPOS AUTONOMOS |  | UNID. | MARCA | MODELO | TIPO | Nº SERIE | UBICACIÓN | SERVICIO A | POTENCIA (FRIG/KCAL) | TIPO GAS
RECUPERADOR DE CALOR | 2 | DAIKIN | HRVAM1000FA 8VE | ENTALPICO | --- | SOBRE TECHO SALA RACK / SOBRE PASILLO ACCESO A CLINICA DESDE SALA DE ESPERA | CLINICA, OFICINA Y SALA DE ESPERA
RECUPERADOR DE CALOR | 1 | S&P | CADB-D08AH | ENTALPICO | --- | FALSO TECHO CUARTO LIMPIEZA REHABILITACIÓN | REHABILITACIÓN Y PREVENCIÓN
VENTILACION/EXTRACCION | [11 empty] | OTROS VARIOS
VENTILADORES Y EXTRACTORES | [11 empty] | OTROS EQUIPOS NO RESEÑADOS
VENTILADOR/EXTRACTOR | UNID. | MARCA | MODELO | TIPO | Nº SERIE | UBICACIÓN | SERVICIO A
VENTILADOR CENTRIFUGO | 1 | VENTILADORES CHAYSOL | UPE 9/9 | CAJA DE VENTILACION CON VENTILADOR DE MOTOR INCORPORADO | 72451 | SOBRE ASEO MINUSVÁLIDOS EN REHABILITACION | REHABILITACIÓN Y OFICINA DE PREVENCIÓN |  |  |  | OTROS EQUIPOS |  | UNID. | MARCA | MODELO | TIPO | Nº SERIE | UBICACIÓN | SERVICIO A | POTENCIA (FRIG/KCAL) | TIPO GAS
VENTILADOR CENTRIFUGO | 1 | S&P | TD 800/200 | HELICOCENTRIFUGO | 04KG0844 | SOBRE TECHO LAVABO, ASEO HOMBRES (PERSONAL) CLINICA Y OFICINA | CUARTO CONTROL SALA RAYOS X |  |  |  | CORTINA DE AIRE PUERTA |  | 1 | S&P | COR-3,5-1000N | CORTINA DE AIRE MURAL | 03JY1103 | SOBRE PUERTA PRINCIPAL ACCESO A CLINICA | ACCESO A CLINICA Y OFICINA | 3615 KW | ---

## 18 01 MOTRIL
MANTENIMIENTO DE CLIMATIZACION
IDENTIFICACION INSTALACION DE CLIMATIZACION:
FREMAP
DOMICILIO: |  | LÓPEZ RUBIO, 3, BAJO | [7 empty] | LOCALIDAD: | MOTRIL |  | PROVINCIA: | GRANADA
CODIGO DE UPS: |  | 18/01
POTENCIA INSTALADA: |  | 63 KW
CLIMATIZACION
CONDENSADORAS Y EVAPORADORAS
CONDENSADORAS | UNID. | MARCA | MODELO | TIPO | Nº SERIE | UBICACIÓN | SERVICIO A | POTENCIA (FRIG/KCAL) | TIPO GAS |  | EVAPORADORAS |  | UNID. | MARCA | MODELO | TIPO | Nº SERIE | UBICACIÓN | SERVICIO A | POTENCIA (FRIG/KCAL) | TIPO GAS
CONDENSADORA | 1 | MITSUBISHI ELECTRIC | PUHY-P5504GM-A | --- | --- | SALA MAQUINAS | --- | 63 kw | R-410 |  | EVAPORADORA |  | 3 | MITSUBISHI ELECTRIC | PEFY-20VMM-E | CASSETTE | --- | FALSO TECHO | --- | 2000 | R-410
[11 empty] | EVAPORADORA |  | 3 | MITSUBISHI ELECTRIC | PEFY-40VLMD-E | CASSETTE | --- | FALSO TECHO | --- | 3500 | R-410
CLIMATIZACION
RECUPERADORES DE CALOR Y EQUIPOS AUTONOMOS
RECUPERADORES DE CALOR | UNID. | MARCA | MODELO | TIPO | Nº SERIE | UBICACIÓN | SERVICIO A |  |  |  | EQUIPOS AUTONOMOS |  | UNID. | MARCA | MODELO | TIPO | Nº SERIE | UBICACIÓN | SERVICIO A | POTENCIA (FRIG/KCAL) | TIPO GAS
RECUPERADOR DE CALOR | 8 | MITSUBISHI ELECTRIC | PZ-52SF- | --- | --- | SALA MAQUINAS | ---
VENTILACION/EXTRACCION | [11 empty] | OTROS VARIOS
VENTILADORES Y EXTRACTORES | [11 empty] | OTROS EQUIPOS NO RESEÑADOS
VENTILADOR/EXTRACTOR | UNID. | MARCA | MODELO | TIPO | Nº SERIE | UBICACIÓN | SERVICIO A
[11 empty] | OTROS EQUIPOS |  | UNID. | MARCA | MODELO | TIPO | Nº SERIE | UBICACIÓN | SERVICIO A | POTENCIA (FRIG/KCAL) | TIPO GAS

## 2100 HUELVA
MANTENIMIENTO DE CLIMATIZACION
IDENTIFICACION INSTALACION DE CLIMATIZACION:
FREMAP
DOMICILIO: |  | PLAZA DE AMERICA S/N | [7 empty] | LOCALIDAD: | HUELVA |  | PROVINCIA: | HUELVA
CODIGO DE UPS: |  | 21/00
POTENCIA INSTALADA: |  | 124 KW
CLIMATIZACION
CONDENSADORAS Y EVAPORADORAS
CONDENSADORAS | UNID. | MARCA | MODELO | TIPO | Nº SERIE | UBICACIÓN | SERVICIO A | POTENCIA (FRIG/KCAL) | TIPO GAS |  | EVAPORADORAS |  | UNID. | MARCA | MODELO | TIPO | Nº SERIE | UBICACIÓN | SERVICIO A | POTENCIA (FRIG/KCAL) | TIPO GAS
CONDENSADORA | 1 | GENERAL VRV AOG72TPBMF | --- | --- | T000153 | CUBIERTA | --- | 19KW/22KW | R-407C |  | EVAPORADORA |  | 1 | HITECSA | BSHBZ501 | PARTIDA CONDUCTOS | 02A22065 | SALA DE ESPERA ALTA | --- | 14,4KW/15KW | R-407C
CONDENSADORA | 1 | GENERAL VRV AOG72TPBMF | --- | --- | T000143 | CUBIERTA | --- | 19KW/22KW | R-407C |  | EVAPORADORA |  | 1 | HITECSA | BSHBZ401 | PARTIDA CONDUCTOS | 02A22064 | SALA DE PRUEBAS ALTA | --- | 12,5KW/13,4KW | R-407C
CONDENSADORA | 1 | GENERAL VRV AOG72TPBMF | --- | --- | T000154 | CUBIERTA | --- | 19KW/22KW | R-407C |  | EVAPORADORA |  | 1 | GENERAL | AUG25TFCMF | CASETTE | T000234 | REHABILITACION 1 | --- | 6,8KW/8KW | R-407C
CONDENSADORA | 1 | GENERAL VRV AOG90TPBMF | --- | --- | T000495 | CUBIERTA | --- | 22KW/27KW | R-407C |  | EVAPORADORA |  | 1 | GENERAL | AUG25TFCMF | CASETTE | T000236 | REHABILITACION 2 | --- | 6,8KW/8KW | R-407C
CONDENSADORA | 1 | HITECSA PARTIDA BSHBZ501 | --- | --- | 02A22065 | CUBIERTA | --- | 14,4KW/15KW | R-407C |  | EVAPORADORA |  | 1 | GENERAL | AUG25TFCMF | CASETTE | T000237 | REHABILITACION 3 | --- | 6,8KW/8KW | R-407C
CONDENSADORA | 1 | HITECSA PARTIDA BSHBZ401 | --- | --- | 02A22064 | CUBIERTA | --- | 12,5KW/13,4KW | R-407C |  | EVAPORADORA |  | 1 | GENERAL | AUG12TFCMF | CASETTE | SIN N/S | SALA ESPERA | --- | 3KW/3,5KW | R-407C
[11 empty] | EVAPORADORA |  | 1 | GENERAL | AUG12TFCMF | CASETTE | T003569 | SALA YESOS 2 | FUERA SERVICIO | 3KW/3,5KW | R-407C
[11 empty] | EVAPORADORA |  | 1 | GENERAL | AUG12TFCMF | CASETTE | T002212 | CONSULTA B | --- | 3KW/3,5KW | R-407C
[11 empty] | EVAPORADORA |  | 1 | GENERAL | AUG12TFCMF | CASETTE | T002212 | SALA CURAS 2 | --- | 3KW/3,5KW | R-407C
[11 empty] | EVAPORADORA |  | 1 | GENERAL | SIN IDENTIFICAR | CASETTE | SIN DATOS | SALA YESOS 1 | --- | --- | R-407C
[11 empty] | EVAPORADORA |  | 1 | GENERAL | AUG12TFCMF | CASETTE | T002210 | CONSULTA A | --- | 3KW/3,5KW | R-407C
[11 empty] | EVAPORADORA |  | 1 | GENERAL | AUG12TFCMF | CASETTE | T002205 | SALA CURAS 1 | --- | 3KW/3,5KW | R-407C
[11 empty] | EVAPORADORA |  | 1 | GENERAL | AUG12TFCMF | CASETTE | T002194 | CONSULTA C | --- | 3KW/3,5KW | R-407C
[11 empty] | EVAPORADORA |  | 1 | GENERAL | SIN IDENTIFICAR | CASETTE | SIN N/S | CONSULTA C | --- | --- | R-407C
[11 empty] | EVAPORADORA |  | 1 | GENERAL | AUG30TFCMF | CASETTE | T000081 | ADMINISTRACION 1 | --- | 8,5KW/10KW | R-407C
[11 empty] | EVAPORADORA |  | 1 | GENERAL | AUG30TFCMF | CASETTE | T000079 | ADMINISTRACION 2 | --- | 8,5KW/10KW | R-407C
[11 empty] | EVAPORADORA |  | 1 | GENERAL | AUG30TFCMF | CASETTE | T000096 | ADMINISTRACION 3 | --- | 8,5KW/10KW | R-407C
[11 empty] | EVAPORADORA |  | 1 | GENERAL | AUG30TFCMF | CASETTE | T000099 | ADMINISTRACION 4 | --- | 8,5KW/10KW | R-407C
[11 empty] | EVAPORADORA |  | 1 | GENERAL | AUG30TFCMF | CASETTE | T000097 | ADMINISTRACION 5 | --- | 8,5KW/10KW | R-407C
[11 empty] | EVAPORADORA |  | 1 | GENERAL | AUG30TFCMF | CASETTE | T000100 | ADMINISTRACION 6 | --- | 8,5KW/10KW | R-407C
[11 empty] | EVAPORADORA |  | 1 | GENERAL | AUG12TFCMF | CASETTE | T002209 | ADMINISTRACION 7 | --- | 3KW/3,5KW | R-407C
[11 empty] | EVAPORADORA |  | 1 | GENERAL | AUG12TFCMF | CASETTE | T002208 | ADMINISTRACION 8 | --- | 3KW/3,5KW | R-407C
CLIMATIZACION
RECUPERADORES DE CALOR Y EQUIPOS AUTONOMOS
RECUPERADORES DE CALOR | UNID. | MARCA | MODELO | TIPO | Nº SERIE | UBICACIÓN | SERVICIO A |  |  |  | EQUIPOS AUTONOMOS |  | UNID. | MARCA | MODELO | TIPO | Nº SERIE | UBICACIÓN | SERVICIO A | POTENCIA (FRIG/KCAL) | TIPO GAS
VENTILACION/EXTRACCION | [11 empty] | OTROS VARIOS
VENTILADORES Y EXTRACTORES | [11 empty] | OTROS EQUIPOS NO RESEÑADOS
VENTILADOR/EXTRACTOR | UNID. | MARCA | MODELO | TIPO | Nº SERIE | UBICACIÓN | SERVICIO A
[11 empty] | OTROS EQUIPOS |  | UNID. | MARCA | MODELO | TIPO | Nº SERIE | UBICACIÓN | SERVICIO A | POTENCIA (FRIG/KCAL) | TIPO GAS

## 2101 LEPE
MANTENIMIENTO DE CLIMATIZACION
IDENTIFICACION INSTALACION DE CLIMATIZACION:
FREMAP
DOMICILIO: |  | AVENIDA ANDALUCIA , 23 | [7 empty] | LOCALIDAD: | LEPE |  | PROVINCIA: | HUELVA
CODIGO DE UPS: |  | 21/01
POTENCIA INSTALADA: |  | 70,1KW
CLIMATIZACION
CONDENSADORAS Y EVAPORADORAS
CONDENSADORAS | UNID. | MARCA | MODELO | TIPO | Nº SERIE | UBICACIÓN | SERVICIO A | POTENCIA (FRIG/KCAL) | TIPO GAS |  | EVAPORADORAS |  | UNID. | MARCA | MODELO | TIPO | Nº SERIE | UBICACIÓN | SERVICIO A | POTENCIA (FRIG/KCAL) | TIPO GAS
CLIMATIZACION
RECUPERADORES DE CALOR Y EQUIPOS AUTONOMOS
RECUPERADORES DE CALOR | UNID. | MARCA | MODELO | TIPO | Nº SERIE | UBICACIÓN | SERVICIO A |  |  |  | EQUIPOS AUTONOMOS |  | UNID. | MARCA | MODELO | TIPO | Nº SERIE | UBICACIÓN | SERVICIO A | POTENCIA (FRIG/KCAL) | TIPO GAS
[11 empty] | AUTONOMO |  | 1 | ROCA | BCHO-20-38-A / BCVI-20-25-H | CONDUCTOS | --- | ASEO MINUSV./ASEO OFICINA | OFICINA | 14620/16340 | R-22
[11 empty] | AUTONOMO |  | 1 | ROCA | BCHO-20-38-A / BCVI-20-25-H | CONDUCTOS | --- | PASILLO CLINICA | CLINICA | 14620/16340 | R-407C
[11 empty] | AUTONOMO |  | 1 | ROCA | BCI-150-21-B / BCVI-20-205-H | CONDUCTOS | --- | PASILLO CLINICA | CLINICA | 12040/13760 | R-22
[11 empty] | AUTONOMO |  | 1 | ROCA | BCI-150-21-B / BCVI-20-205-H | CONDUCTOS | --- | PASILLO CLINICA/REHABILITACION | FORMACION | 12040/13760 | R-22
[11 empty] | AUTONOMO |  | 1 | ROCA | BCI-150-21-B / BCVI-20-205-H | CONDUCTOS | --- | PASILLO CLINICA | SALA JUNTAS | 12040/13760 | R-22
[11 empty] | AUTONOMO |  | 1 | LENNOX | FLAT 24 | COMPACTA CONDUCTOS | --- | ARCHIVO | REHABILITACION | 18920/19350 | R-407C
AUTONOMO
VENTILACION/EXTRACCION | [11 empty] | OTROS VARIOS
VENTILADORES Y EXTRACTORES | [11 empty] | OTROS EQUIPOS NO RESEÑADOS
VENTILADOR/EXTRACTOR | UNID. | MARCA | MODELO | TIPO | Nº SERIE | UBICACIÓN | SERVICIO A
VENTILADOR CENTRIFUGO | 1 | --- | 9/9- 3/4 CV | CENTRIFUGO | --- | CLINICA | CONDESADORA CLINICA |  |  |  | OTROS EQUIPOS |  | UNID. | MARCA | MODELO | TIPO | Nº SERIE | UBICACIÓN | SERVICIO A | POTENCIA (FRIG/KCAL) | TIPO GAS
VENTILADOR CENTRIFUGO | 1 | --- | 9/9- 3/4 CV | CENTRIFUGO | --- | CLINICA | CONDESADORA CLINICA
VENTILADOR CENTRIFUGO | 1 | --- | 9/9- 3/4 CV | CENTRIFUGO | --- | OFICINA | CONDESADORA OFICINA

## 23 00 JAEN
MANTENIMIENTO DE CLIMATIZACION
IDENTIFICACION INSTALACION DE CLIMATIZACION: |  |  |  | ANDALUZA DE CLIMATIZACIÓN
FREMAP
DOMICILIO: SANTO REINO Nº 7 (RES. SAGAZ) |  | SANTO REINO, 7 (RESD. SAGAZ) | [7 empty] | LOCALIDAD: | JAEN |  | PROVINCIA: | JAEN
CODIGO DE UPS: |  | 23/00
POTENCIA INSTALADA: 66000 KCAL/H |  | 66000 KCAL/H
CLIMATIZACION
CONDENSADORAS Y EVAPORADORAS
CONDENSADORAS | UNID. | MARCA | MODELO | TIPO | Nº SERIE | UBICACIÓN | SERVICIO A | POTENCIA (FRIG/KCAL) | TIPO GAS |  | EVAPORADORAS |  | UNID. | MARCA | MODELO | TIPO | Nº SERIE | UBICACIÓN | SERVICIO A | POTENCIA (FRIG/KCAL) | TIPO GAS
CONDENSADORA | 1 | CARRIER | 50GV-049DI-901 | ENFRIADORA DE AGUA | 12G914084 | SALA DE MAQUINAS | --- | 66000 | R-407C |  | EVAPORADORA |  | 4 | HITSA | 0 | FAN-COIL | --- | PASILLO, CONSULTA, FISIOTERAPIA, OFICINA | --- | 7200 X 4 | AGUA
[11 empty] | EVAPORADORA |  | 1 | HITECSA | BHW 720 | FAN-COIL | --- | ZONA CONSULTAS | --- | 7200 | AGUA
CLIMATIZACION
RECUPERADORES DE CALOR Y EQUIPOS AUTONOMOS
RECUPERADORES DE CALOR | UNID. | MARCA | MODELO | TIPO | Nº SERIE | UBICACIÓN | SERVICIO A |  |  |  | EQUIPOS AUTONOMOS |  | UNID. | MARCA | MODELO | TIPO | Nº SERIE | UBICACIÓN | SERVICIO A | POTENCIA (FRIG/KCAL) | TIPO GAS
VENTILACION/EXTRACCION | [11 empty] | OTROS VARIOS
VENTILADORES Y EXTRACTORES | [11 empty] | OTROS EQUIPOS NO RESEÑADOS
VENTILADOR/EXTRACTOR | UNID. | MARCA | MODELO | TIPO | Nº SERIE | UBICACIÓN | SERVICIO A
VENTILADOR CENTRIFUGO | 6 | 0 | BD-ERP | CENTRIFUGO | --- | FALSO TECHO | --- |  |  |  | OTROS EQUIPOS |  | UNID. | MARCA | MODELO | TIPO | Nº SERIE | UBICACIÓN | SERVICIO A | POTENCIA (FRIG/KCAL) | TIPO GAS
[11 empty] | BOMBA DE CIRCULACION |  | 1 | CARRIER | 50GV-049DI-901 | GEMELA | --- | SALA DE MÁQUINAS | --- | CONSUMO EN KW (2Kw) | ---

## 23 01 JAEN 2
MANTENIMIENTO DE CLIMATIZACION
IDENTIFICACION INSTALACION DE CLIMATIZACION:
FREMAP
DOMICILIO: AVDA EJERCITO ESPAÑOL, Nº 1 |  | AVDA. EJÉRCITO ESPAÑOL Nº 1 | [7 empty] | LOCALIDAD: | JAEN |  | PROVINCIA: | JAEN
CODIGO DE UPS: |  | 23/01
POTENCIA INSTALADA: |  | 62695 KCAL
CLIMATIZACION
CONDENSADORAS Y EVAPORADORAS
CONDENSADORAS | UNID. | MARCA | MODELO | TIPO | Nº SERIE | UBICACIÓN | SERVICIO A | POTENCIA (FRIG/KCAL) | TIPO GAS |  | EVAPORADORAS |  | UNID. | MARCA | MODELO | TIPO | Nº SERIE | UBICACIÓN | SERVICIO A | POTENCIA (FRIG/KCAL) | TIPO GAS
CONDENSADORA | 1 | CARRIER | 38MHY334A7D | AXIAL | 657501441 | CONSULTA 4, 5 Y SALA ESPERA Nº2 | --- | 8900 W / 9400w | R22 |  | EVAPORADORA |  | 3 UDS. | CARRIER | 42QVC012C7C | SUELO | --- | CONSULTA 4,5 Y SALA DE ESPERA 2 | --- | 8900 W / 9400w | ---
CONDENSADORA | 1 | CARRIER | 38MHY334A7D | AXIAL | 654502231 | CONSULTA 1 Y SALA ESPERA Nº 1 | --- | 5800 W / 6580 w | R22 |  | EVAPORADORA |  | 2 UDS | CARRIER | 42QVC012C7C | SUELO | --- | CONSULTA 1 Y SALA ESPERA 1 | --- | 5800 W / 6580 w | ---
CONDENSADORA | 1 | CARRIER | 38MHY334A7D | AXIAL | 654502230 | CONSULTA Nº2 | --- | 5800 W/ 6580 W | R22 |  | EVAPORADORA |  | 1 UDS | CARRIER | 42QVC012C7C | SUELO | --- | CONSULTA 2 | --- | 5800 W/ 6580 W | ---
CONDENSADORA | 1 | CARRIER | 38CHE09F7S | AXIAL | 611511044 | RAYO X | --- | 2375 W / 2625 w | R22 |  | EVAPORADORA |  | 1 UDS | CARRIER | 42QVC012C7C | SUELO | --- | RAYOS X | --- | 2375 W / 2625 w | ---
CONDENSADORA | 1 | GENERAL | AOG14VSDJL | AXIAL | T007241 | SALA DE CURAS | --- | 4200 W / 4300 w | R410A |  | EVAPORADORA |  | 1 UDS | GENERAL | ABG14UBBJ | SUELO | T004272 | SALA DE CURAS | --- | 4200 W / 4300 w | ---
CONDENSADORA | 1 | MITSUBISHI | SRC35ZMX-S | AXIAL | 680303049BE | ADMINISTRACION | --- | 3500 / 3800 | R410A |  | EVAPORADORA |  | 1 UDS | MITSUBISHI | SRF35ZMXS | SUELO | --- | ADMINISTRACION | --- | 3500 / 3800 W | ---
CONDENSADORA | 1 | CARRIER | 38MH212A7D | AXIAL | 65452233 | ADMINISTRACION | --- | 5860 W / 6580 w | R22 |  | EVAPORADORA |  | 1 UDS | CARRIER | 42QVC012C7C | SUELO | --- | ADMINISTRACION | --- | 5860 W / 6580 w | ---
CONDENSADORA | 1 | CARRIER | 38MHY334A7D | AXIAL | 657501442 | REHABILITACION | --- | 8900 W / 9400 W | R22 |  | EVAPORADORA |  | 2 UDS | CARRIER | 42QVC012C7C | SUELO | --- | REHABILITACION | --- | 8900 W / 9400 W | ---
CONDENSADORA | 1 | MITUSBISHI | MUZJ50VA | AXIAL | 6015540T | REHABILITACION | --- | 5000 w / 5400 W | R410A |  | EVAPORADORA |  | 1 UDS | MITSUBISHI | MSZ-H50VA | PARED | --- | REHABILITACION | --- | 5000 w / 5400 W | ---
CONDENSADORA | 1 | CARRIER | 38CH012C7335 | AXIAL | 622514261 | ENTRADA BAJA | --- | 3250 W / 3500 W | R22 |  | EVAPORADORA |  | 1 UDS | CARRIER | 42QVC012C7C | SUELO | --- | ADMINISTRACION Y DIRECCION | --- | 5860 W / 6580 W | ---
CONDENSADORA | 1 | CARRIER | 38CHE12F7D | AXIAL | 612511370 | ENTRADA ESCALERA | --- | 3250 w / 3250 w | R22 |  | EVAPORADORA |  | 1 UDS | CARRIER | 42QVC012C7C | SUELO | --- | ENTRADA PLANTA BAJA | --- | 3250 W / 3500 W | ---
CONDENSADORA | 1 | CARRIER | 38MHY212A7D | AXIAL | 654502232 | ADMINISTRACION Y DIRECCION | --- | 5860 W / 6580 W | R22 |  | EVAPORADORA |  | 1 UDS | CARRIER | 38CXXXXX | CONDUCTO | --- | ENTRADA PLANTA 1ª | --- | 3250 w / 3250 w | ---
CLIMATIZACION
RECUPERADORES DE CALOR Y EQUIPOS AUTONOMOS
RECUPERADORES DE CALOR | UNID. | MARCA | MODELO | TIPO | Nº SERIE | UBICACIÓN | SERVICIO A |  |  |  | EQUIPOS AUTONOMOS |  | UNID. | MARCA | MODELO | TIPO | Nº SERIE | UBICACIÓN | SERVICIO A | POTENCIA (FRIG/KCAL) | TIPO GAS
VENTILACION/EXTRACCION | [11 empty] | OTROS VARIOS
VENTILADORES Y EXTRACTORES | [11 empty] | OTROS EQUIPOS NO RESEÑADOS
VENTILADOR/EXTRACTOR | UNID. | MARCA | MODELO | TIPO | Nº SERIE | UBICACIÓN | SERVICIO A
[11 empty] | OTROS EQUIPOS |  | UNID. | MARCA | MODELO | TIPO | Nº SERIE | UBICACIÓN | SERVICIO A | POTENCIA (FRIG/KCAL) | TIPO GAS

## 23 02 BAILEN
MANTENIMIENTO DE CLIMATIZACION
IDENTIFICACION INSTALACION DE CLIMATIZACION:
FREMAP
DOMICILIO: SEBASTIAN ELCANO 7 |  | SEBASTIÁN ELCANO, 9 | [7 empty] | LOCALIDAD: | BAILÉN |  | PROVINCIA: | JAEN
CODIGO DE UPS: |  | 23/02
POTENCIA INSTALADA: |  | 6750 KCAL
CLIMATIZACION
CONDENSADORAS Y EVAPORADORAS
CONDENSADORAS | UNID. | MARCA | MODELO | TIPO | Nº SERIE | UBICACIÓN | SERVICIO A | POTENCIA (FRIG/KCAL) | TIPO GAS |  | EVAPORADORAS |  | UNID. | MARCA | MODELO | TIPO | Nº SERIE | UBICACIÓN | SERVICIO A | POTENCIA (FRIG/KCAL) | TIPO GAS
CONDENSADORA | 3 | MITSUBISHI HEAVY INDUSTRIES | srk25ZFX | VENTILADOR AXIAL | --- | SALA, CONSULTAS | --- | 2250 | R-410A |  | EVAPORADORA |  | 3 | MITSUBISHI HEAVY INDUSTRIES | srk25ZFX | CONSOLA | --- | SALA, CONSULTAS | --- | 2250 | R-410A
CLIMATIZACION
RECUPERADORES DE CALOR Y EQUIPOS AUTONOMOS
RECUPERADORES DE CALOR | UNID. | MARCA | MODELO | TIPO | Nº SERIE | UBICACIÓN | SERVICIO A |  |  |  | EQUIPOS AUTONOMOS |  | UNID. | MARCA | MODELO | TIPO | Nº SERIE | UBICACIÓN | SERVICIO A | POTENCIA (FRIG/KCAL) | TIPO GAS
VENTILACION/EXTRACCION | [11 empty] | OTROS VARIOS
VENTILADORES Y EXTRACTORES | [11 empty] | OTROS EQUIPOS NO RESEÑADOS
VENTILADOR/EXTRACTOR | UNID. | MARCA | MODELO | TIPO | Nº SERIE | UBICACIÓN | SERVICIO A
[11 empty] | OTROS EQUIPOS |  | UNID. | MARCA | MODELO | TIPO | Nº SERIE | UBICACIÓN | SERVICIO A | POTENCIA (FRIG/KCAL) | TIPO GAS

## 23 03 UBEDA
MANTENIMIENTO DE CLIMATIZACION
IDENTIFICACION INSTALACION DE CLIMATIZACION:
FREMAP
DOMICILIO: |  | AZNAITIN, S/N | [7 empty] | LOCALIDAD: | UBEDA |  | PROVINCIA: | JAEN
CODIGO DE UPS: |  | 23-03
POTENCIA INSTALADA: |  | 100.000 Kcal./h
CLIMATIZACION
CONDENSADORAS Y EVAPORADORAS
CONDENSADORAS | UNID. | MARCA | MODELO | TIPO | Nº SERIE | UBICACIÓN | SERVICIO A | POTENCIA (FRIG/KCAL) | TIPO GAS |  | EVAPORADORAS |  | UNID. | MARCA | MODELO | TIPO | Nº SERIE | UBICACIÓN | SERVICIO A | POTENCIA (FRIG/KCAL) | TIPO GAS
CONDENSADORA | 0 | CLIMAVENETA | HRAT/SL0512 | ENFRIADORA DE AGUA | --- | SALA MÁQUINAS 1ª PLANTA | --- | 102.340 kcal/h | R407C |  | EVAPORADORA |  | 34 | TECNIVEL | VHS-440/47/FV/D | FAN-COIL | --- | FALSO TECHO PLANTAS BAJA Y 1ª | --- | 4400 | ---
CLIMATIZACION
RECUPERADORES DE CALOR Y EQUIPOS AUTONOMOS
RECUPERADORES DE CALOR | UNID. | MARCA | MODELO | TIPO | Nº SERIE | UBICACIÓN | SERVICIO A |  |  |  | EQUIPOS AUTONOMOS |  | UNID. | MARCA | MODELO | TIPO | Nº SERIE | UBICACIÓN | SERVICIO A | POTENCIA (FRIG/KCAL) | TIPO GAS
[11 empty] | AUTONOMO |  | 1 | DAIKIN | RK35BVMB | --- | --- | SALA RACK | --- | 3000 | R410A
VENTILACION/EXTRACCION | [11 empty] | OTROS VARIOS
VENTILADORES Y EXTRACTORES | [11 empty] | OTROS EQUIPOS NO RESEÑADOS
VENTILADOR/EXTRACTOR | UNID. | MARCA | MODELO | TIPO | Nº SERIE | UBICACIÓN | SERVICIO A
[11 empty] | OTROS EQUIPOS |  | UNID. | MARCA | MODELO | TIPO | Nº SERIE | UBICACIÓN | SERVICIO A | POTENCIA (FRIG/KCAL) | TIPO GAS
[11 empty] | CALDERA CALEFACCIÓN |  | 0 | ROCA | CPA100 | --- | --- | SALA DE CALDERA | --- | 100000 | ---
[11 empty] | BOMBAS CIRCULACIÓN |  | 0 | SEDICAL | SDP40/145 | --- | --- | SALA DE MAQUINAS | --- | --- | ---
[11 empty] | VASO DE EXPANSIÓN |  | 0 | VASOFLEX | 50 | --- | --- | SALA DE MAQUINAS | --- | --- | ---
[11 empty] | CUADRO ELÉCTRICO |  | 0 | 0 | --- | --- | --- | SALA DE MAQUINAS | --- | --- | ---

## 23 03 UBEDA CALDERAS
CLIMATIZACION
CALDERAS
CALDERAS |  | UNID. | MARCA | MODELO | POTENCIA UTIL | GASTO KALORIFICO
CADERA CALEFACCION |  | 1 | ROCA | CPA100 | 100 KW | 100.000 kcal/h
INTERCAMBIADOR AGUA |  | UNID. | MARCA | MODELO | CAPACIDAD
BOMBAS |  | UNID. | MARCA | MODELO
BOMBAS DE CIRCULACION |  | 2 | SEDICAL | SDP40/145
VALVULAS |  | UNID. | MARCA | MODELO
DETECTOR DE GAS |  | UNID. | MARCA | MODELO
CENTRAL DE REGULACION |  | UNID. | MARCA | MODELO
OTROS |  | UNID. | MARCA | MODELO
VASO DE EXPANSION |  | 1 | VASOFLEX | ---
CUADRO ELECTRICO |  | 1 | --- | ---

## 29 00 MALAGA
MANTENIMIENTO DE CLIMATIZACION
IDENTIFICACION INSTALACION DE CLIMATIZACION:
FREMAP
DOMICILIO: |  | AVD. DE ANDALUCIA, 26 | [7 empty] | LOCALIDAD: | MALAGA |  | PROVINCIA: | MALAGA
CODIGO DE UPS: |  | 29-00
POTENCIA INSTALADA: |  | 150,6kw
CLIMATIZACION
CONDENSADORAS Y EVAPORADORAS
CONDENSADORAS | UNID. | MARCA | MODELO | TIPO | Nº SERIE | UBICACIÓN | SERVICIO A | POTENCIA (FRIG/KCAL) | TIPO GAS |  | EVAPORADORAS |  | UNID. | MARCA | MODELO | TIPO | Nº SERIE | UBICACIÓN | SERVICIO A | POTENCIA (FRIG/KCAL) | TIPO GAS
CONDENSADORA | 1 | GENERAL | AOHG18LFC | SPLIT PARED | --- | SALA REUNIONES | SALA REUNIONES | 5.2 | R-410A |  | EVAPORADORA |  | 1 | GENERAL | AOHG18LFC | SPLIT PARED | --- | SALA REUNIONES | SALA REUNIONES | 5.2 | R-410A
CONDENSADORA | 2 | GENERAL | AOHR12LGC | SPLIT PARED | --- | DIRECCCION/RX | DIRECCCION/RX | 5.2 | R-410A |  | EVAPORADORA |  | 2 | GENERAL | AOHR12LGC | SPLIT PARED | --- | DIRECCCION/RX | DIRECCCION/RX | 5.2 | R-410A
CONDENSADORA | 1 | CARRIER | 38YY060G9 | CASETTE TECHO | --- | AULA DE FORMACION | AULA DE FORMACION | 12 | R-410A |  | EVAPORADORA |  | 1 | CARRIER | 38YY060G9 | CASETTE TECHO | --- | AULA DE FORMACION | AULA DE FORMACION | 12 | R-410A
CONDENSADORA | 2 | CARRIER | 38NY-130H9 | CASETTE TECHO | --- | ADMINISTRACION | ADMINISTRACION | 12 | R-410A |  | EVAPORADORA |  | 2 | CARRIER | 38NY-130H9 | CASETTE TECHO | --- | ADMINISTRACION | ADMINISTRACION | 12 | R-410A
CONDENSADORA | 1 | MITSUBISHI ELECTRIC | SPEZ-250YHAQ | CONDUCTOS | --- | FISIOTERAPIA | FISIOTERAPIA | 28/31,5 | R-410A |  | EVAPORADORA |  | 1 | MITSUBISHI ELECTRIC | SPEZ-250YHAQ | CONDUCTOS | --- | FISIOTERAPIA | FISIOTERAPIA | 28/31,5 | R-410A
CONDENSADORA | 3 | CARRIER | 38YY028G | CASETTE TECHO | --- | CONSULTA1/CURAS/SALA ESPERA | CONSULTA1/CURAS/SALA ESPERA | 6 | R-410A |  | EVAPORADORA |  | 3 | CARRIER | 38YY028G | CASETTE TECHO | --- | CONSULTA1/CURAS/SALA ESPERA | CONSULTA1/CURAS/SALA ESPERA | 6 | R-410A
CONDENSADORA | 2 | GENERAL | AOHR12LGC | CASETTE TECHO | --- | CONSULTA2 | CONSULTA2 | 3.4 | R-410A |  | EVAPORADORA |  | 2 | GENERAL | AOHR12LGC | CASETTE TECHO | --- | CONSULTA2 | CONSULTA2 | 3.4 | R-410A
CLIMATIZACION
RECUPERADORES DE CALOR Y EQUIPOS AUTONOMOS
RECUPERADORES DE CALOR | UNID. | MARCA | MODELO | TIPO | Nº SERIE | UBICACIÓN | SERVICIO A |  |  |  | EQUIPOS AUTONOMOS |  | UNID. | MARCA | MODELO | TIPO | Nº SERIE | UBICACIÓN | SERVICIO A | POTENCIA (FRIG/KCAL) | TIPO GAS
VENTILACION/EXTRACCION | [11 empty] | OTROS VARIOS
VENTILADORES Y EXTRACTORES | [11 empty] | OTROS EQUIPOS NO RESEÑADOS
VENTILADOR/EXTRACTOR | UNID. | MARCA | MODELO | TIPO | Nº SERIE | UBICACIÓN | SERVICIO A
[11 empty] | OTROS EQUIPOS |  | UNID. | MARCA | MODELO | TIPO | Nº SERIE | UBICACIÓN | SERVICIO A | POTENCIA (FRIG/KCAL) | TIPO GAS

## 29 01 MARBELLA
MANTENIMIENTO DE CLIMATIZACION
IDENTIFICACION INSTALACION DE CLIMATIZACION:
FREMAP
DOMICILIO: |  | AVDA. ARIAS DE VELASCO, 2 | [7 empty] | LOCALIDAD: | MARBELLA |  | PROVINCIA: | MÁLAGA
CODIGO DE UPS: |  | 29/01
POTENCIA INSTALADA: |  | 45 KW
CLIMATIZACION
CONDENSADORAS Y EVAPORADORAS
CONDENSADORAS | UNID. | MARCA | MODELO | TIPO | Nº SERIE | UBICACIÓN | SERVICIO A | POTENCIA (FRIG/KCAL) | TIPO GAS |  | EVAPORADORAS |  | UNID. | MARCA | MODELO | TIPO | Nº SERIE | UBICACIÓN | SERVICIO A | POTENCIA (FRIG/KCAL) | TIPO GAS
CONDENSADORA | 1 | KAISUN | KUEC-176 DTN6 | SPLIT | D20226143174902160017 | EXTERIOR | OFICINA | 8800 | --- |  | EVAPORADORA |  | 1 | KAISUN | KUEC-176 DTN6 | SPLIT | D20226143174902160017 | OFICINA | --- | 5500 | R-410A
CONDENSADORA | 1 | SAMSUNG | 0R97PAKJ2006777E | SPLIT | 0R97PAKJ200677E | EXTERIOR | SALA RACK | 3900 | --- |  | EVAPORADORA |  | 1 | SAMSUNG | 0R97PAKJ2006777E | SPLIT | AN12MSFPRWQNET | SALA RACK | --- | 5000 | R-410A
CONDENSADORA | 1 | FUJITSU | AQYG24LALA | CASSETTE | RO56358 | EXTERIOR | OFICINA DIRECTOR | 7900/9300 | --- |  | EVAPORADORA |  | 1 | FUJITSU | AUYG24LVLA | CASSETE | RO15469 | OFICINA DIRECTOR | --- | 6000 | R-410A
CONDENSADORA | 1 | AIRWELL | CH43RC | CONDUCTOS | 75P121112-1 | INTERIOR | SALA DE JUNTAS | 13400/13750 | ---
CONDENSADORA | 1 | HITACHI | RASC - 5HNPE | CONDUCTOS | 301922T | INTERIOR | CONSULTA 3,4, YESOS | 14500/16300 | ---
CONDENSADORA | 1 | HITACHI | RASC - 5HNPE | CONDUCTOS | 301843T | INTERIOR | REHABILITACIÓN | 14500/16300 | ---
CONDENSADORA | 1 | INTERCLISA | EUEH068A201 | CONDUCTOS | 102300622 | INTERIOR | OFICINAS | 22600/25700 | ---
CLIMATIZACION
RECUPERADORES DE CALOR Y EQUIPOS AUTONOMOS
RECUPERADORES DE CALOR | UNID. | MARCA | MODELO | TIPO | Nº SERIE | UBICACIÓN | SERVICIO A |  |  |  | EQUIPOS AUTONOMOS |  | UNID. | MARCA | MODELO | TIPO | Nº SERIE | UBICACIÓN | SERVICIO A | POTENCIA (FRIG/KCAL) | TIPO GAS
[11 empty] | AUTONOMO |  | 1 | KAISUN | KUEC-176 DTN6 | SPLIT CONDUCTOS | D20226143174902160017 | TECHO SALA RACK | OFICINA | 7500 | 410 A
[11 empty] | AUTONOMO |  | 1 | SAMSUNG | 0R97PAKJ2006777E | SPLIT | 0R97PAKJ200677E | TECHO SALA RACK | SALA RACK | 2700 | 410 A
[11 empty] | AUTONOMO |  | 1 | FUJITSU | AQYG24LALA | SPLIT TIPO CASSETTE | RO56358 | FACHADA | OFICINA DIRECTOR | 6000 | 410 A
[11 empty] | AUTONOMO |  | 1 | AIRWELL | CH43RC | COMPACTA DE CONDUCTOS | 75P121112-1 | FACHADA | SALA DE JUNTAS | 6000 | 407
[11 empty] | AUTONOMO |  | 1 | AIRWELL | 75P121112-1 | CONDUCTOS | S/N75P12112-1 | FACHADA | CONSULTA 3,4, YESOS | 6000 | 407
[11 empty] | AUTONOMO |  | 1 | INTERCLISA | EVEH068A201 | COMPACTA DE CONDUCTOS | 102300622 | SERVICIOS SALA DE ESPERA | SALA DE CURAS, CONSULTA 2 Y SALA DE ESPERA | 6880 | R-22
[11 empty] | AUTONOMO |  | 1 | AIRWELL | CH43RC | COMPACTA DE CONDUCTOS | 2153127205 | SERVICIOS REHABILITACIÓN | REHABILITACIÓN | 6000 | 407
[11 empty] | AUTONOMO |  | 1 | AIRWELL | CH43RC | COMPACTA DE CONDUCTOS | 75P121112-2 | ALMACÉN DE FARMACIA | REHABILITACIÓN | 6000 | 407
VENTILACION/EXTRACCION | [11 empty] | OTROS VARIOS
VENTILADORES Y EXTRACTORES | [11 empty] | OTROS EQUIPOS NO RESEÑADOS
VENTILADOR/EXTRACTOR | UNID. | MARCA | MODELO | TIPO | Nº SERIE | UBICACIÓN | SERVICIO A
[11 empty] | OTROS EQUIPOS |  | UNID. | MARCA | MODELO | TIPO | Nº SERIE | UBICACIÓN | SERVICIO A | POTENCIA (FRIG/KCAL) | TIPO GAS

## 29 02 ANTEQUERA
MANTENIMIENTO DE CLIMATIZACION
IDENTIFICACION INSTALACION DE CLIMATIZACION:
FREMAP
DOMICILIO: |  | PLAZA SAN FRANCISCO, 36 | [7 empty] | LOCALIDAD: | ANTEQUERA |  | PROVINCIA: | MALAGA
CODIGO DE UPS: 29 02 |  | 29/02
POTENCIA INSTALADA: |  | 56.2
CLIMATIZACION
CONDENSADORAS Y EVAPORADORAS
CONDENSADORAS | UNID. | MARCA | MODELO | TIPO | Nº SERIE | UBICACIÓN | SERVICIO A | POTENCIA (FRIG/KCAL) | TIPO GAS |  | EVAPORADORAS |  | UNID. | MARCA | MODELO | TIPO | Nº SERIE | UBICACIÓN | SERVICIO A | POTENCIA (FRIG/KCAL) | TIPO GAS
CLIMATIZACION
RECUPERADORES DE CALOR Y EQUIPOS AUTONOMOS
RECUPERADORES DE CALOR | UNID. | MARCA | MODELO | TIPO | Nº SERIE | UBICACIÓN | SERVICIO A |  |  |  | EQUIPOS AUTONOMOS |  | UNID. | MARCA | MODELO | TIPO | Nº SERIE | UBICACIÓN | SERVICIO A | POTENCIA (FRIG/KCAL) | TIPO GAS
[11 empty] | AUTONOMO |  | 1 | ROCA | BCVO/I-45 | CONDUCTOS | --- | CUBIERTA | ADMINISTRACION | 14,4/15,1 | ---
[11 empty] | AUTONOMO |  | 1 | CARRIER | MOBH 110K933 | CONDUCTOS | --- | CUBIERTA | CONSULTAS | 10,7/11,5 | ---
[11 empty] | AUTONOMO |  | 2 | PANASONIC | CUB34DBE8 | CONDUCTOS | --- | CUBIERTA | REHABILITACION | 12/13,5 | R 410 A
[11 empty] | AUTONOMO |  | 1 | PANASONIC | CUB28DBE5 | CONDUCTOS | --- | CUBIERTA | SALA ESPERA | 7,5/8,5 | R 410 A
VENTILACION/EXTRACCION | [11 empty] | OTROS VARIOS
VENTILADORES Y EXTRACTORES | [11 empty] | OTROS EQUIPOS NO RESEÑADOS
VENTILADOR/EXTRACTOR | UNID. | MARCA | MODELO | TIPO | Nº SERIE | UBICACIÓN | SERVICIO A
[11 empty] | OTROS EQUIPOS |  | UNID. | MARCA | MODELO | TIPO | Nº SERIE | UBICACIÓN | SERVICIO A | POTENCIA (FRIG/KCAL) | TIPO GAS

## 29 04 MALAGA 2 29 08 MALAGA 3
MANTENIMIENTO DE CLIMATIZACION
IDENTIFICACION INSTALACION DE CLIMATIZACION:
FREMAP
DOMICILIO: |  | HAMLET, 36 | [7 empty] | LOCALIDAD: | MÁLAGA |  | PROVINCIA: | MÁLAGA
CODIGO DE UPS: |  | 29-04 Y 29-08
POTENCIA INSTALADA: |  | 134.000 Kcal/h 300.000 frig/h
CLIMATIZACION
CONDENSADORAS Y EVAPORADORAS
CONDENSADORAS | UNID. | MARCA | MODELO | TIPO | Nº SERIE | UBICACIÓN | SERVICIO A | POTENCIA (FRIG/KCAL) | TIPO GAS |  | EVAPORADORAS |  | UNID. | MARCA | MODELO | TIPO | Nº SERIE | UBICACIÓN | SERVICIO A | POTENCIA (FRIG/KCAL) | TIPO GAS
CONDENSADORA | 1 | CLIMAVENETA | WRAT/B-1202 | ENFRIADORA | B03352C480 | CUBIERTA | TODO EL EDIFICIO | 128000 | R407C |  | EVAPORADORA |  | 1 | CLIMAVENETA | WRAT/B-1202 | ENFRIADORA | B03352C480 | CUBIERTA | TODO EL EDIFICIO | 128000 | R407C
CONDENSADORA | 1 | MITSUBISHI ELECT. | SRC50ZJP-S | SPLIT PARED | 157500585RE | CUBIERTA | CUARTO SERVID. | 5.000/5.800 | R410A |  | EVAPORADORA |  | 1 | MITSUBISHI ELECT. | SRC50ZJP-S | SPLIT PARED | 157500585RE | CUBIERTA | CUARTO SERVID. | 5.000/5.800 | R410A
CONDENSADORA | 1 | CARRIER | 38YY-0246 | CASSETTE | 07AQ125691 | RAMPA SÓTANO | SALA REUNIONES | 2900 | R410A |  | EVAPORADORA |  | 1 | CARRIER | 38YY-0246 | CASSETTE | 07AQ125691 | RAMPA SÓTANO | SALA REUNIONES | 2900 | R410A
CONDENSADORA | 1 | CARRIER | 38YY-0246 | CASSETTE | 07AQ125692 | RAMPA SÓTANO | SALA REUNIONES | 2900 | R410A |  | EVAPORADORA |  | 1 | CARRIER | 38YY-0246 | CASSETTE | 07AQ125692 | RAMPA SÓTANO | SALA REUNIONES | 2900 | R410A
CONDENSADORA | 1 | GENERAL | AGH114FSAC | SPLIT PARED | E001699 | CUBIERTA | SALA QUIRÓFANO | 1.530/2.680 | R410A |  | EVAPORADORA |  | 1 | GENERAL | AGH114FSAC | SPLIT PARED | E001699 | CUBIERTA | SALA QUIRÓFANO | 1.530/2.680 | R410A
CLIMATIZACION
RECUPERADORES DE CALOR Y EQUIPOS AUTONOMOS
RECUPERADORES DE CALOR | UNID. | MARCA | MODELO | TIPO | Nº SERIE | UBICACIÓN | SERVICIO A |  |  |  | EQUIPOS AUTONOMOS |  | UNID. | MARCA | MODELO | TIPO | Nº SERIE | UBICACIÓN | SERVICIO A | POTENCIA (FRIG/KCAL) | TIPO GAS
[11 empty] | AUTONOMO |  | 1 | MITSUBISHI ELECT. | SRC50ZJP-S | SPLIT PARED | 157500585RE | CUBIERTA | CUARTO SERVID. | 5.000/5.800 | R410A
[11 empty] | AUTONOMO |  | 1 | CARRIER | 38YY-0246 | CASSETTE | 07AQ125691 | RAMPA SÓTANO | SALA REUNIONES | 2900 | R410A
[11 empty] | AUTONOMO |  | 1 | CARRIER | 38YY-0246 | CASSETTE | 07AQ125692 | RAMPA SÓTANO | SALA REUNIONES | 2900 | R410A
[11 empty] | AUTONOMO |  | 1 | GENERAL | AGH114FSAC | SPLIT PARED | E001699 | CUBIERTA | SALA QUIRÓFANO | 1.530/2.680 | R410A
VENTILACION/EXTRACCION | [11 empty] | OTROS VARIOS
VENTILADORES Y EXTRACTORES | [11 empty] | OTROS EQUIPOS NO RESEÑADOS
VENTILADOR/EXTRACTOR | UNID. | MARCA | MODELO | TIPO | Nº SERIE | UBICACIÓN | SERVICIO A
EXTRACTOR | 1 | S&P | ILB/4-200 | --- | 03V73827 | SALA REUNIONES | SALA REUNIONES 1ª PL. |  |  |  | OTROS EQUIPOS |  | UNID. | MARCA | MODELO | TIPO | Nº SERIE | UBICACIÓN | SERVICIO A | POTENCIA (FRIG/KCAL) | TIPO GAS
EXTRACTOR | 1 | S&P | ILB/4-200 | --- | 03V73824 | BAÑO SEÑORAS | BAÑO SEÑORAS 1ª PL. |  |  |  | CALDERA |  | 1 | ROCA | CPA-130 | --- | --- | CUBIERTA | ACS Y QUIRÓFANO | 130.000 KCAL/H | GAS NAT.
EXTRACTOR | 1 | S&P | ILB/4-200 | --- | 03V73832 | BAÑO CABALLEROS | BAÑO CABALLEROS 1ª PL. |  |  |  | CLIMATIZADOR |  | 1 | TECNIVEL | PHF-7-AE | --- | UT-143-A-03 | SOTANO | QUIRÓFANO | 54600 Frig/h - 32925 Kcal/h | ---
EXTRACTOR | 1 | S&P | ILB/4-225 | --- | 03T79989 | ENTRADA BAÑOS | BAÑOS PLANTA 0 |  |  |  | CLIMATIZADOR |  | 1 | TECNIVEL | CHF-3-BE | --- | UT-140-A-03 | CUARTO SERVIDORES | OFICINA | 16200 Frig/h - 8550 Kcal/h | ---
EXTRACTOR | 1 | S&P | ILB/4-450 | --- | 01T86575 | BAÑOS QUIRÓFANOS | BAÑOS Y VESTUARIOS QUIROF. |  |  |  | CLIMATIZADOR |  | 1 | TECNIVEL | CHF-3-BE | --- | UT-139-A-03 | VESTUARIO MASCULINO | SALA REHABILITACIÓN | 16050 Frig/h - 8400 Kcal/h | ---
[11 empty] | CLIMATIZADOR |  | 1 | TECNIVEL | CHF-3-BE | --- | UT-141-A-03 | VESTUARIO FEMENINO | SALA REHABILITACIÓN | 15150 Frig/h - 8250 Kcal/h | ---
[11 empty] | FANCOIL 1 |  | 50 | TECNIVEL | VARIOS | --- | --- | OFICINA | OFICINA | 1150 Frig/h - 1050 Kcal/h | ---
[11 empty] | FANCOIL 2 | [8 empty] | 1800 Frig/h -1500 Kcal/H | ---
[11 empty] | FANCOIL 3 | [8 empty] | 2100 Frig/h - 1275 Kcal/h | ---
[11 empty] | FANCOIL 4 | [8 empty] | 3000 Frig/h - 1500 Kcal/h | ---

## 29 04 MALAGA 2 29 08 MALAGA 3 C
CLIMATIZACION
CALDERAS
CALDERAS |  | UNID. | MARCA | MODELO | POTENCIA UTIL | GASTO KALORIFICO
CALDERA |  | 1 | ROCA | CPA-130 | 34.000 KCAL/H | 137.6
INTERCAMBIADOR AGUA |  | UNID. | MARCA | MODELO | CAPACIDAD
BOMBAS |  | UNID. | MARCA | MODELO
BOMBA |  | 1 | WILO | SIN PLACA
BOMBA |  | 1 | WILO | SIN PLACA
BOMBA |  | 1 | WILO | TYPE 100 LB/4
BOMBA |  | 1 | WILO | TYPE 112M/4
VALVULAS |  | UNID. | MARCA | MODELO
DETECTOR DE GAS |  | UNID. | MARCA | MODELO
CENTRAL DE REGULACION |  | UNID. | MARCA | MODELO
OTROS |  | UNID. | MARCA | MODELO

## 29 05 RONDA
MANTENIMIENTO DE CLIMATIZACION
IDENTIFICACION INSTALACION DE CLIMATIZACION:
FREMAP
DOMICILIO: |  | ANDRÉS AGUILAR GRACIÁN, 8 (LOC. 1). | [7 empty] | LOCALIDAD: | RONDA |  | PROVINCIA: | MÁLAGA
CODIGO DE UPS: |  | 29/05
POTENCIA INSTALADA: |  | 70 ,1 KW
CLIMATIZACION
CONDENSADORAS Y EVAPORADORAS
CONDENSADORAS | UNID. | MARCA | MODELO | TIPO | Nº SERIE | UBICACIÓN | SERVICIO A | POTENCIA (FRIG/KCAL) | TIPO GAS |  | EVAPORADORAS |  | UNID. | MARCA | MODELO | TIPO | Nº SERIE | UBICACIÓN | SERVICIO A | POTENCIA (FRIG/KCAL) | TIPO GAS
CONDENSADORA | BC-1 | HITACHI | RASC-5hn | --- | --- | AZOTEA | ADMINISTRACION | 12500 / 14000 | 410 |  | EVAPORADORA |  | BC-1 | HITACHI | RPI-5.0FSN4E | --- | --- | ASESOS | ADMINISTACION | 12500 / 14000 | 410
CONDENSADORA | BC-2 | CARRIER | 38BZ060 | --- | --- | PASILLO | CLINICA | 12775 / 11050 | 407 |  | EVAPORADORA |  | BC-2 | CARRIER | 40BZ06042 | --- | 100005 | PASILLO | CLINICA | 12775 / 11050 | 407
CONDENSADORA | BC-3 | CARRIER | 38BZ072 | --- | --- | ASEOS | REHABILITACION | 16300 / 14600 | 407 |  | EVAPORADORA |  | BC-3 | CARRIER | 40BZ072 | --- | --- | PASILLO | REHABILITACION | 16300 / 14600 | 407
CLIMATIZACION
RECUPERADORES DE CALOR Y EQUIPOS AUTONOMOS
RECUPERADORES DE CALOR | UNID. | MARCA | MODELO | TIPO | Nº SERIE | UBICACIÓN | SERVICIO A |  |  |  | EQUIPOS AUTONOMOS |  | UNID. | MARCA | MODELO | TIPO | Nº SERIE | UBICACIÓN | SERVICIO A | POTENCIA (FRIG/KCAL) | TIPO GAS
[11 empty] | AUTONOMO |  | AT-1 | CARRIER | 42HQE009F | --- | --- | HABITACIÓN RACK Y CUADRO ELÉCTRICO | HABITACIÓN RACK Y CUADRO ELÉCTRICO | 2,9 kw / 2,5 Kw | R410
VENTILACION/EXTRACCION | [11 empty] | OTROS VARIOS
VENTILADORES Y EXTRACTORES | [11 empty] | OTROS EQUIPOS NO RESEÑADOS
VENTILADOR/EXTRACTOR | UNID. | MARCA | MODELO | TIPO | Nº SERIE | UBICACIÓN | SERVICIO A
VENTILADOR CENTRIFUGO | E-1 | SOLER Y PALAU | CAB-160 | --- | --- | SALA ESPERA | OFICINA |  |  |  | OTROS EQUIPOS |  | UNID. | MARCA | MODELO | TIPO | Nº SERIE | UBICACIÓN | SERVICIO A | POTENCIA (FRIG/KCAL) | TIPO GAS
VENTILADOR CENTRIFUGO | E-2 | SOLER Y PALAU | CAB-200 | --- | --- | ASEO CLINICA | S.REVELADO, ALMACEN, FARMCIA Y ASEOS CLÍNICA
VENTILADOR CENTRIFUGO | E-3 | SOLER Y PALAU | CAB-PLUS 160 | --- | --- | REHABILITACIÓN | VESTUARIOS REHABILITACIÓN

## 29 06 FUENGIROLA
MANTENIMIENTO DE CLIMATIZACION
IDENTIFICACION INSTALACION DE CLIMATIZACION:
FREMAP
DOMICILIO: |  | ROMERÍA DEL ROCÍO. EDIF. SOL Y SOL, Nº 2. (LOCAL 3 Y 4). | [7 empty] | LOCALIDAD: | FUENGIROLA |  | PROVINCIA: | MALAGA
CODIGO DE UPS: |  | 29-06
POTENCIA INSTALADA: |  | 56,91kw
CLIMATIZACION
CONDENSADORAS Y EVAPORADORAS
CONDENSADORAS | UNID. | MARCA | MODELO | TIPO | Nº SERIE | UBICACIÓN | SERVICIO A | POTENCIA (FRIG/KCAL) | TIPO GAS |  | EVAPORADORAS |  | UNID. | MARCA | MODELO | TIPO | Nº SERIE | UBICACIÓN | SERVICIO A | POTENCIA (FRIG/KCAL) | TIPO GAS
CLIMATIZACION
RECUPERADORES DE CALOR Y EQUIPOS AUTONOMOS
RECUPERADORES DE CALOR | UNID. | MARCA | MODELO | TIPO | Nº SERIE | UBICACIÓN | SERVICIO A |  |  |  | EQUIPOS AUTONOMOS |  | UNID. | MARCA | MODELO | TIPO | Nº SERIE | UBICACIÓN | SERVICIO A | POTENCIA (FRIG/KCAL) | TIPO GAS
[11 empty] | AUTONOMO |  | 1 | FUJITSU | AOHA24LAT3 | MULTISPLIT 2x1 CASSETTE | R056358 | INTERIOR FACHADA | OFICINAS | 5848 | R 410 A
[11 empty] | AUTONOMO |  | 1 | FUJITSU | AOHA24LAT3 | MULTISPLIT 3 x 1 | R057935 | INTERIOR FACHADA | OFICINAS | 5848 | R 410 A
[11 empty] | AUTONOMO |  | 1 | CLIMAVENTA | PON0041 | COMPACTA | D2022614317 | BAÑOS | REHABILITACIÓN | 10827 | R 407
[11 empty] | AUTONOMO |  | 1 | FUJITSU | AOY18RWAL | SPLIT | S058473 | INTERIOR FACHADA | CONSULTA 2 | 7740 | R 410 A
[11 empty] | AUTONOMO |  | 1 | GENERAL | ASH9UMACW | MUTISPLIT 2 x 1 | PO754 | INTERIOR FACHADA | YESOS Y CURAS | 5590 | R 410 A
[11 empty] | AUTONOMO |  | 1 | FUJITSU | AOH9UFCC | SPLIT | S187543 | INTERIOR FACHADA | CONSULTA 3 | 4816 | R 410 A
[11 empty] | AUTONOMO |  | 1 | GENERAL | 18UNCKL | SPLIT CASSETTE | Q2015874 | INTERIOR FACHADA | PASILLO | 4644 | R 410 A
[11 empty] | AUTONOMO |  | 1 | FUJITSU | AOY18RWAL | SPLIT | S087524 | INTERIOR FACHADA | RX | 5676 | R 410 A
[11 empty] | AUTONOMO |  | 1 | FUJITSU | AOY30RBBL | SPLIT CASSETTE | R058754 | INTERIOR FACHADA | PASILLO | 7568 | R 410 A
VENTILACION/EXTRACCION | [11 empty] | OTROS VARIOS
VENTILADORES Y EXTRACTORES | [11 empty] | OTROS EQUIPOS NO RESEÑADOS
VENTILADOR/EXTRACTOR | UNID. | MARCA | MODELO | TIPO | Nº SERIE | UBICACIÓN | SERVICIO A
[11 empty] | OTROS EQUIPOS |  | UNID. | MARCA | MODELO | TIPO | Nº SERIE | UBICACIÓN | SERVICIO A | POTENCIA (FRIG/KCAL) | TIPO GAS

## 29 09 ESTEPONA
MANTENIMIENTO DE CLIMATIZACION
IDENTIFICACION INSTALACION DE CLIMATIZACION:
FREMAP
DOMICILIO: |  | AVDA DE ANDALUCIA 81 | [7 empty] | LOCALIDAD: | ESTEPONA |  | PROVINCIA: | MALAGA
CODIGO DE UPS: |  | 29/09
POTENCIA INSTALADA: |  | 55,36 KW
CLIMATIZACION
CONDENSADORAS Y EVAPORADORAS
CONDENSADORAS | UNID. | MARCA | MODELO | TIPO | Nº SERIE | UBICACIÓN | SERVICIO A | POTENCIA (FRIG/KCAL) | TIPO GAS |  | EVAPORADORAS |  | UNID. | MARCA | MODELO | TIPO | Nº SERIE | UBICACIÓN | SERVICIO A | POTENCIA (FRIG/KCAL) | TIPO GAS
CLIMATIZACION
RECUPERADORES DE CALOR Y EQUIPOS AUTONOMOS
RECUPERADORES DE CALOR | UNID. | MARCA | MODELO | TIPO | Nº SERIE | UBICACIÓN | SERVICIO A |  |  |  | EQUIPOS AUTONOMOS |  | UNID. | MARCA | MODELO | TIPO | Nº SERIE | UBICACIÓN | SERVICIO A | POTENCIA (FRIG/KCAL) | TIPO GAS
[11 empty] | AUTONOMO |  | 1 | DAIKIN | FTXS2OG2V1B | INVERTER | J055845 | DIRECCION | --- | 2300 / 2000 | ---
[11 empty] | AUTONOMO |  | 1 | DAIKIN | FTXS2OG2V1B | INVERTER | J055837 | ADMINISTRACION | --- | 2300 / 2000 | ---
[11 empty] | AUTONOMO |  | 1 | DAIKIN | FTXS2OG2V1B | INVERTER | J118266 | SALA DE ESPERA | --- | 2300 / 2000 | ---
[11 empty] | AUTONOMO |  | 1 | DAIKIN | FTXS2OG2V1B | INVERTER | J065037 | REHABILITACION | --- | 2300 / 2000 | ---
[11 empty] | AUTONOMO |  | 1 | DAIKIN | FTXS2OG2V1B | INVERTER | J051220 | ENFERMERIA | --- | 2300 / 2000 | ---
[11 empty] | AUTONOMO |  | 1 | DAIKIN | FTXS2OG2V1B | INVERTER | J055846 | CONSULTA 2 | --- | 2300 / 2000 | ---
[11 empty] | AUTONOMO |  | 1 | DAIKIN | FTXS2OG2V1B | INVERTER | J052585 | CONSULTA 1 | --- | 2300 / 2000 | ---
VENTILACION/EXTRACCION | [11 empty] | OTROS VARIOS
VENTILADORES Y EXTRACTORES | [11 empty] | OTROS EQUIPOS NO RESEÑADOS
VENTILADOR/EXTRACTOR | UNID. | MARCA | MODELO | TIPO | Nº SERIE | UBICACIÓN | SERVICIO A
VENTILADOR CENTRIFUGO | 2 | GSC | STANDARD A4 | --- | --- | ASEOS | --- |  |  |  | OTROS EQUIPOS |  | UNID. | MARCA | MODELO | TIPO | Nº SERIE | UBICACIÓN | SERVICIO A | POTENCIA (FRIG/KCAL) | TIPO GAS

## 29 10 TORRE DEL MAR
MANTENIMIENTO DE CLIMATIZACION
IDENTIFICACION INSTALACION DE CLIMATIZACION: FREMAP-TORRE DEL MAR
FREMAP
DOMICILIO: |  | AV. INF. ELENA, S/N. ED. JUAN CARLOS I (LOCAL 1) | [7 empty] | LOCALIDAD: | TORRE DEL MAR |  | PROVINCIA: | MALAGA
CODIGO DE UPS: |  | 29-10
POTENCIA INSTALADA: |  | 14,6 KW
CLIMATIZACION
CONDENSADORAS Y EVAPORADORAS
CONDENSADORAS | UNID. | MARCA | MODELO | TIPO | Nº SERIE | UBICACIÓN | SERVICIO A | POTENCIA (FRIG/KCAL) | TIPO GAS |  | EVAPORADORAS |  | UNID. | MARCA | MODELO | TIPO | Nº SERIE | UBICACIÓN | SERVICIO A | POTENCIA (FRIG/KCAL) | TIPO GAS
CONDENSADORA | 1 | DAIKIN | FTXS35K | SPLIT | --- | DESPACHO | DESPACHO | 3,5/4,00 KW | R-410A |  | EVAPORADORA |  | 1 | DAIKIN | 2MXS50H INVERTER | COMPRESOR SWING | --- | FACHADA LOCAL | DOS SPLIT EN SERVICO | 5,7/6,8 A | R-410A
CONDENSADORA | 1 | DAIKIN | FTXS35K | SPLIT | --- | OFICINAS | OFICINAS | 3,5/4,00 KW | R-410A
CLIMATIZACION
RECUPERADORES DE CALOR Y EQUIPOS AUTONOMOS
RECUPERADORES DE CALOR | UNID. | MARCA | MODELO | TIPO | Nº SERIE | UBICACIÓN | SERVICIO A |  |  |  | EQUIPOS AUTONOMOS |  | UNID. | MARCA | MODELO | TIPO | Nº SERIE | UBICACIÓN | SERVICIO A | POTENCIA (FRIG/KCAL) | TIPO GAS
VENTILACION/EXTRACCION | [11 empty] | OTROS VARIOS
VENTILADORES Y EXTRACTORES | [11 empty] | OTROS EQUIPOS NO RESEÑADOS
VENTILADOR/EXTRACTOR | UNID. | MARCA | MODELO | TIPO | Nº SERIE | UBICACIÓN | SERVICIO A
[11 empty] | OTROS EQUIPOS |  | UNID. | MARCA | MODELO | TIPO | Nº SERIE | UBICACIÓN | SERVICIO A | POTENCIA (FRIG/KCAL) | TIPO GAS

## 4101 CIUDAD JARDIN
MANTENIMIENTO DE CLIMATIZACION
IDENTIFICACION INSTALACION DE CLIMATIZACION:
FREMAP
DOMICILIO: |  | AVDA CIUDAD JARDIN 26-28 | [7 empty] | LOCALIDAD: | SEVILLA |  | PROVINCIA: | SEVILLA
CODIGO DE UPS: |  | 41/01
POTENCIA INSTALADA: |  | 95 KW
CLIMATIZACION
CONDENSADORAS Y EVAPORADORAS
CONDENSADORAS | UNID. | MARCA | MODELO | TIPO | Nº SERIE | UBICACIÓN | SERVICIO A | POTENCIA (FRIG/KCAL) | TIPO GAS |  | EVAPORADORAS |  | UNID. | MARCA | MODELO | TIPO | Nº SERIE | UBICACIÓN | SERVICIO A | POTENCIA (FRIG/KCAL) | TIPO GAS
CLIMATIZACION
RECUPERADORES DE CALOR Y EQUIPOS AUTONOMOS
RECUPERADORES DE CALOR | UNID. | MARCA | MODELO | TIPO | Nº SERIE | UBICACIÓN | SERVICIO A |  |  |  | EQUIPOS AUTONOMOS |  | UNID. | MARCA | MODELO | TIPO | Nº SERIE | UBICACIÓN | SERVICIO A | POTENCIA (FRIG/KCAL) | TIPO GAS
RECUPERADOR DE CALOR | 1 | LUYMAR | UR2200 | --- | --- | CUBIERTA | REHABILITACION |  |  |  | AUTONOMO |  | 1 | EUROFRED | CSAE/RA/WP363-P | ENFRIADORA AGUA | --- | CUBIERTA | UDS.INT. FANCOIL | 95000 | R-410A
[11 empty] | AUTONOMO |  | 1 | FUJITSU | ACG12UILLC | SPLIT PARED | --- | CUBIERTA/RACK | RACK | 2850 | R-410A
VENTILACION/EXTRACCION | [11 empty] | OTROS VARIOS
VENTILADORES Y EXTRACTORES | [11 empty] | OTROS EQUIPOS NO RESEÑADOS
VENTILADOR/EXTRACTOR | UNID. | MARCA | MODELO | TIPO | Nº SERIE | UBICACIÓN | SERVICIO A
[11 empty] | OTROS EQUIPOS |  | UNID. | MARCA | MODELO | TIPO | Nº SERIE | UBICACIÓN | SERVICIO A | POTENCIA (FRIG/KCAL) | TIPO GAS
[11 empty] | FANCOIL |  | 1 | --- | --- | CONDUCTOS | --- | ARCHIVO | REHABILITACION | 12600 | ---
[11 empty] | FANCOIL |  | 1 | --- | --- | CONDUCTOS | --- | ASEO OFICINA | OFICINA | 12600 | ---
[11 empty] | FANCOIL |  | 1 | --- | --- | CONDUCTOS | --- | ASEO PASILLO | OFICINA | 12600 | ---
[11 empty] | FANCOIL |  | 1 | --- | --- | CONDUCTOS | --- | ASEO PASILLO | CLINICA | 12600 | ---
[11 empty] | FANCOIL |  | 1 | --- | --- | CONDUCTOS | --- | ASEO MINUSVALIDOS | CLINICA | 12600 | ---
[11 empty] | FANCOIL |  | 1 | --- | --- | CONDUCTOS | --- | RACK | REHABILITACION | 12600 | ---

## 4102 ALCALA GUADAIRA
MANTENIMIENTO DE CLIMATIZACION
IDENTIFICACION INSTALACION DE CLIMATIZACION:
FREMAP
DOMICILIO: |  | AVDA ANTONIO MAIRENA, 72 | [7 empty] | LOCALIDAD: | ALCALA DE GUADAIRA |  | PROVINCIA: | SEVILLA
CODIGO DE UPS: |  | 4'1/02
POTENCIA INSTALADA: |  | 101,2 KW
CLIMATIZACION
CONDENSADORAS Y EVAPORADORAS
CONDENSADORAS | UNID. | MARCA | MODELO | TIPO | Nº SERIE | UBICACIÓN | SERVICIO A | POTENCIA (FRIG/KCAL) | TIPO GAS |  | EVAPORADORAS |  | UNID. | MARCA | MODELO | TIPO | Nº SERIE | UBICACIÓN | SERVICIO A | POTENCIA (FRIG/KCAL) | TIPO GAS
CLIMATIZACION
RECUPERADORES DE CALOR Y EQUIPOS AUTONOMOS
RECUPERADORES DE CALOR | UNID. | MARCA | MODELO | TIPO | Nº SERIE | UBICACIÓN | SERVICIO A |  |  |  | EQUIPOS AUTONOMOS |  | UNID. | MARCA | MODELO | TIPO | Nº SERIE | UBICACIÓN | SERVICIO A | POTENCIA (FRIG/KCAL) | TIPO GAS
[11 empty] | AUTONOMO |  | 1 | CARRIER | 40TB070K9/38TB070K9 | CONDUCTOS | --- | PASILLO ENTRADA | OFICINA | 16684 | R-22
[11 empty] | AUTONOMO |  | 1 | CARRIER | 40TB070K9/38TB070K9 | CONDUCTOS | --- | SALA ESPERA/CLINICA | SALA ESPERA/CLINICA | 16684 | R-427A
[11 empty] | AUTONOMO |  | 1 | CARRIER | 40TB070K9/38TB070K9 | CONDUCTOS | --- | SALA REVELADO/SALA REUNIONES | CLINICA | 16684 | R-22
[11 empty] | AUTONOMO |  | 1 | CARRIER | 50HS 048 | ROOF-TOP | --- | CUBIERTA | SALA ESPERA 1ª PLANTA/OF | 11954 | R-407C
[11 empty] | AUTONOMO |  | 1 | CARRIER | 50QU010FF99B | ROOF-TOP | --- | CUBIERTA | REHABILITACION | 25026 | R-417A
VENTILACION/EXTRACCION | [11 empty] | OTROS VARIOS
VENTILADORES Y EXTRACTORES | [11 empty] | OTROS EQUIPOS NO RESEÑADOS
VENTILADOR/EXTRACTOR | UNID. | MARCA | MODELO | TIPO | Nº SERIE | UBICACIÓN | SERVICIO A
[11 empty] | OTROS EQUIPOS |  | UNID. | MARCA | MODELO | TIPO | Nº SERIE | UBICACIÓN | SERVICIO A | POTENCIA (FRIG/KCAL) | TIPO GAS

## 4103 DOS HERMANAS
MANTENIMIENTO DE CLIMATIZACION
IDENTIFICACION INSTALACION DE CLIMATIZACION:
FREMAP
DOMICILIO: |  | AVDA DE ESPAÑA, 6 | [7 empty] | LOCALIDAD: | DOS HERMANAS |  | PROVINCIA: | SEVILLA
CODIGO DE UPS: |  | 41/03
POTENCIA INSTALADA: |  | 99,9 KW
CLIMATIZACION
CONDENSADORAS Y EVAPORADORAS
CONDENSADORAS | UNID. | MARCA | MODELO | TIPO | Nº SERIE | UBICACIÓN | SERVICIO A | POTENCIA (FRIG/KCAL) | TIPO GAS |  | EVAPORADORAS |  | UNID. | MARCA | MODELO | TIPO | Nº SERIE | UBICACIÓN | SERVICIO A | POTENCIA (FRIG/KCAL) | TIPO GAS
CLIMATIZACION
RECUPERADORES DE CALOR Y EQUIPOS AUTONOMOS
RECUPERADORES DE CALOR | UNID. | MARCA | MODELO | TIPO | Nº SERIE | UBICACIÓN | SERVICIO A |  |  |  | EQUIPOS AUTONOMOS |  | UNID. | MARCA | MODELO | TIPO | Nº SERIE | UBICACIÓN | SERVICIO A | POTENCIA (FRIG/KCAL) | TIPO GAS
[11 empty] | AUTONOMO |  | 1 | CARRIER | 50QF 38AL012/40AL012 | CONDUCTOS | --- | CUBIERTA/OFICINA | OFICINA | 25714/29756 | R-407C
[11 empty] | AUTONOMO |  | 1 | CARRIER | 50TB 38TB070/40TB070 | CONDUCTOS | --- | CUBIERTA /CLINICA | CLINICA | 16684/18920 | R-417A
[11 empty] | AUTONOMO |  | 1 | CARRIER | 50TB 38TB035/40TB035 | CONDUCTOS | --- | CUBIERTA/SALA DE REUNIONES | SALA DE REUNIONES | 8256/8901 | R-22
[11 empty] | AUTONOMO |  | 1 | DAIKIN | RYP250B7W1 | CONDUCTOS | --- | CUBIERTA /REHABILITACION | REHABILITACION | 21500/23220 | R-407C
[11 empty] | AUTONOMO |  | 1 | DAIKIN | RQ125B7W1 | CONDUCTOS | --- | CUBIERTA /PASILLO | CONSULTAS | 10750/11610 | R-410A
[11 empty] | AUTONOMO |  | 1 | CARRIER | 42HQE012F/38YE012G | PARED | --- | SALA RACK/OFICINA | SALA RACK | 3010/3440 | R-410A
VENTILACION/EXTRACCION | [11 empty] | OTROS VARIOS
VENTILADORES Y EXTRACTORES | [11 empty] | OTROS EQUIPOS NO RESEÑADOS
VENTILADOR/EXTRACTOR | UNID. | MARCA | MODELO | TIPO | Nº SERIE | UBICACIÓN | SERVICIO A
[11 empty] | OTROS EQUIPOS |  | UNID. | MARCA | MODELO | TIPO | Nº SERIE | UBICACIÓN | SERVICIO A | POTENCIA (FRIG/KCAL) | TIPO GAS

## 4104 ALJARAFE
MANTENIMIENTO DE CLIMATIZACION
IDENTIFICACION INSTALACION DE CLIMATIZACION:
FREMAP
DOMICILIO: |  | HORIZONTE , 15 | [7 empty] | LOCALIDAD: | MAIRENA DEL ALJARAFE |  | PROVINCIA: | SEVILLA
CODIGO DE UPS: |  | 41/04
POTENCIA INSTALADA: |  | 115 KW
CLIMATIZACION
CONDENSADORAS Y EVAPORADORAS
CONDENSADORAS | UNID. | MARCA | MODELO | TIPO | Nº SERIE | UBICACIÓN | SERVICIO A | POTENCIA (FRIG/KCAL) | TIPO GAS |  | EVAPORADORAS |  | UNID. | MARCA | MODELO | TIPO | Nº SERIE | UBICACIÓN | SERVICIO A | POTENCIA (FRIG/KCAL) | TIPO GAS
CLIMATIZACION
RECUPERADORES DE CALOR Y EQUIPOS AUTONOMOS
RECUPERADORES DE CALOR | UNID. | MARCA | MODELO | TIPO | Nº SERIE | UBICACIÓN | SERVICIO A |  |  |  | EQUIPOS AUTONOMOS |  | UNID. | MARCA | MODELO | TIPO | Nº SERIE | UBICACIÓN | SERVICIO A | POTENCIA (FRIG/KCAL) | TIPO GAS
[11 empty] | AUTONOMO |  | 2 | CARRIER | 38YL | CONDUCTOS | --- | CUBIERTA /SALA MAQUINAS | CLINICA | 11100 | R22
[11 empty] | AUTONOMO |  | 2 | CARRIER | 38YL | CONDUCTOS | --- | CUBIERTA /PLANTA 1 | OFICINA | 11100 | R22/R424A
[11 empty] | AUTONOMO |  | 1 | CARRIER | 38YL | CONDUCTOS | --- | CUBIERTA /SALA MAQUINAS | REHABILITACIÓN | 11100 | R22
[11 empty] | AUTONOMO |  | 1 | CARRIER | 38YL | CASSETTE | --- | CUBIERTA /SALA ESPERA | SALA ESPERA | 4500 | R22
[11 empty] | AUTONOMO |  | 2 | CARRIER | 38QQX | PARED | --- | CUBIERTA/REHAB. P1 | REHABILITACIÓN P1 | 9100 | R22
[11 empty] | AUTONOMO |  | 1 | CARRIER | 38QQX | PARED | --- | CUBIERTA/FORMACIÓN | FORMACIÓN | 9100 | R22
[11 empty] | AUTONOMO |  | 1 | CARRIER | 38QQX | PARED | --- | CUBIERTA/REHAB. P1 | REHABILITACIÓN P1 | 12100 | R22
[11 empty] | AUTONOMO |  | 1 | GENERAL | ASG07LLC | PARED | --- | CUBIERTA/RACK | RACK | 1848 | R410A
VENTILACION/EXTRACCION | [11 empty] | OTROS VARIOS
VENTILADORES Y EXTRACTORES | [11 empty] | OTROS EQUIPOS NO RESEÑADOS
VENTILADOR/EXTRACTOR | UNID. | MARCA | MODELO | TIPO | Nº SERIE | UBICACIÓN | SERVICIO A
VENTILADOR CENTRIFUGO | 2 | --- | 7//7 | --- | --- | SALA MAQUINAS | CLINICA |  |  |  | OTROS EQUIPOS |  | UNID. | MARCA | MODELO | TIPO | Nº SERIE | UBICACIÓN | SERVICIO A | POTENCIA (FRIG/KCAL) | TIPO GAS

## 4105 SAN JOSE
MANTENIMIENTO DE CLIMATIZACION
IDENTIFICACION INSTALACION DE CLIMATIZACION:
FREMAP
DOMICILIO: |  | P.I. EL CAÑAMO I - C/ JUAN DE LA CIERVA, 2 | [7 empty] | LOCALIDAD: | SAN JOSE DE LA RINCONADA |  | PROVINCIA: | SEVILLA
CODIGO DE UPS: |  | 41/05
POTENCIA INSTALADA: |  | 85,53 KW
CLIMATIZACION
CONDENSADORAS Y EVAPORADORAS
CONDENSADORAS | UNID. | MARCA | MODELO | TIPO | Nº SERIE | UBICACIÓN | SERVICIO A | POTENCIA (FRIG/KCAL) | TIPO GAS |  | EVAPORADORAS |  | UNID. | MARCA | MODELO | TIPO | Nº SERIE | UBICACIÓN | SERVICIO A | POTENCIA (FRIG/KCAL) | TIPO GAS
CLIMATIZACION
RECUPERADORES DE CALOR Y EQUIPOS AUTONOMOS
RECUPERADORES DE CALOR | UNID. | MARCA | MODELO | TIPO | Nº SERIE | UBICACIÓN | SERVICIO A |  |  |  | EQUIPOS AUTONOMOS |  | UNID. | MARCA | MODELO | TIPO | Nº SERIE | UBICACIÓN | SERVICIO A | POTENCIA (FRIG/KCAL) | TIPO GAS
[11 empty] | AUTONOMO |  | 1 | CARRIER | 50YZ084 | COMPACTA | --- | SALA DE MAQUINAS | OFICINA | 18648/21000 | R 407C
[11 empty] | AUTONOMO |  | 1 | CARRIER | 50YZ072 | COMPACTA | --- | SALA DE MAQUINAS | REAHABILITACION | 16044/18312 | R 407C
[11 empty] | AUTONOMO |  | 1 | CARRIER | 50YZ060 | COMPACTA | --- | SALA DE MAQUINAS | CLINICA | 12045/14145 | R 407C
[11 empty] | AUTONOMO |  | 1 | CARRIER | 50YZ060 | COMPACTA | --- | SALA DE MAQUINAS | CLINICA | 12045/14145 | R 407C
[11 empty] | AUTONOMO |  | 1 | GENERAL | ASG 12 UILLC | SPLIT | --- | SALA MAQUINAS/RACK | RACK | 2980/3120 | R 410A
[11 empty] | AUTONOMO |  | 2 | ORBEGOZO | OPM11 | SPLIT | --- | ARCHIVO/FARMACIA | ARCHIVO/FARMACIA | 5900/6200 | R 407C
AUTONOMO
VENTILACION/EXTRACCION | [11 empty] | OTROS VARIOS
VENTILADORES Y EXTRACTORES | [11 empty] | OTROS EQUIPOS NO RESEÑADOS
VENTILADOR/EXTRACTOR | UNID. | MARCA | MODELO | TIPO | Nº SERIE | UBICACIÓN | SERVICIO A
VENTILADOR CENTRIFUGO | 1 | AIRVEN | 12//12 | --- | --- | SALA DE MAQUINAS | REHABILITACIÓN |  |  |  | OTROS EQUIPOS |  | UNID. | MARCA | MODELO | TIPO | Nº SERIE | UBICACIÓN | SERVICIO A | POTENCIA (FRIG/KCAL) | TIPO GAS
VENTILADOR CENTRIFUGO | 1 | CLIMAVEN | 12//12 | --- | --- | SALA DE MAQUINAS | SALA DE MAQUINAS

## 4110 MORON
MANTENIMIENTO DE CLIMATIZACION
IDENTIFICACION INSTALACION DE CLIMATIZACION:
FREMAP
DOMICILIO: |  | CRUZ VERDE , 47 | [7 empty] | LOCALIDAD: | MORON DE LA FRONTERA |  | PROVINCIA: | SEVILLA
CODIGO DE UPS: |  | 41/10
POTENCIA INSTALADA: |  | 156,6 KW
CLIMATIZACION
CONDENSADORAS Y EVAPORADORAS
CONDENSADORAS | UNID. | MARCA | MODELO | TIPO | Nº SERIE | UBICACIÓN | SERVICIO A | POTENCIA (FRIG/KCAL) | TIPO GAS |  | EVAPORADORAS |  | UNID. | MARCA | MODELO | TIPO | Nº SERIE | UBICACIÓN | SERVICIO A | POTENCIA (FRIG/KCAL) | TIPO GAS
CONDENSADORA | 1 | DAIKIN | RXYSQ6P7V3B | --- | --- | CUBIERTA | OFICINAS | 13330 | R410A |  | EVAPORADORA |  | 4 | DAIKIN | FFQ35B8V1B | CASSETTE | --- | CONSULTAS P. 1ª | CONSULTAS P. 1ª | 2924 | R410A
CONDENSADORA | 2 | DAIKIN | RXYQ8P7W1B | --- | --- | CUBIERTA | REHABILITACION/CONSULTAS P.BAJA | 19264 | R410A |  | EVAPORADORA |  | 2 | DAIKIN | FBQ100B7V3B | CONDUCTOS | --- | LIMPIEZA/FARMACIA | FORMACION | 8600 | R410A
CONDENSADORA | 2 | DAIKIN | RZQ100B9V3B | --- | --- | CUBIERTA | FORMACION | 8600 | R410A |  | EVAPORADORA |  | 1 | DAIKIN | FTKS20D3VMW | PARED | --- | RACK | RACK | 1720 | R410A
CONDENSADORA | 1 | DAIKIN | RXS50E2U1B | --- | --- | CUBIERTA | ESPERA 1 | 4300 | R410A |  | EVAPORADORA |  | 6 | DAIKIN | FXLQ32MAVE | SUELO | --- | REHABILITACION | REHABILITACION | 3096 | R410A
CONDENSADORA | 1 | DAIKIN | RKS20D2UMB | --- | --- | CUBIERTA | RACK | 1720 | R410A |  | EVAPORADORA |  | 1 | DAIKIN | FFQ25B8V1B | CASSETTE | --- | RAYOS | RAYOS | 2150 | R410A
CONDENSADORA | 1 | DAIKIN | RXYQ12P7W1B | --- | --- | CUBIERTA | LUCERNARIO | 28810 | R410A |  | EVAPORADORA |  | 3 | DAIKIN | FXZQ32M8V1B | CASSETTE | --- | CONSULTAS P. BAJA | CONSULTAS P. BAJA | 3096 | R410A
CONDENSADORA | 2 | DAIKIN | RXS25B | --- | --- | CUBIERTA | PATIO/PASILLO | 2150 | R410A |  | EVAPORADORA |  | 3 | DAIKIN | FXZQ25M8V1B | CASSETTE | --- | CONSULTAS P. BAJA | CONSULTAS P. BAJA | 2408 | R410A
CONDENSADORA | 1 | DAIKIN | RXS25D3UMB | --- | --- | CUBIERTA | RAYOS | 2150 | R410A |  | EVAPORADORA |  | 1 | DAIKIN | FDXS50C | CONDUCTOS | --- | CONSULTAS P. BAJA | ENTRADA | 4300 | R410A
CONDENSADORA | 1 | DAIKIN | RXS35B | --- | --- | CUBIERTA | ESPERA2 | 3010 | R410A |  | EVAPORADORA |  | 1 | DAIKIN | FDXS25E | CONDUCTOS | --- | CONSULTAS P. BAJA | ENTRADA | 2064 | R410A
CONDENSADORA | 1 | DAIKIN | 4MXS68B | --- | --- | CUBIERTA | ENTRADA/PATIO | 5848 | R410A |  | EVAPORADORA |  | 3 | DAIKIN | FVXS25BAVMB | SUELO | --- | PATIO/PASILLO | PATIO/PASILLO | 2150 | R410A
CONDENSADORA | 1 | DAIKIN | 4MXS80B | --- | --- | CUBIERTA | CONSULTAS P.1ª | 6880 | R410A |  | EVAPORADORA |  | 1 | DAIKIN | FFQ50B8V1B | CASSETTE | --- | ESPERA | ESPERA | 4042 | R410A
[11 empty] | EVAPORADORA |  | 1 | DAIKIN | FXZQ25M8V1B | CASSETTE | --- | DIRECCION | DIRECCION | 2408 | R410A
[11 empty] | EVAPORADORA |  | 2 | DAIKIN | FXSQ63M7V1B | CONDUCTOS | --- | OFICINAS/ASEO | OFICINAS | 6106 | R410A
[11 empty] | EVAPORADORA |  | 3 | DAIKIN | FXSQ100M7V1B | CONDUCTOS | --- | CUBIERTA | LUCERNARIO | 8600 | R410A
CLIMATIZACION
RECUPERADORES DE CALOR Y EQUIPOS AUTONOMOS
RECUPERADORES DE CALOR | UNID. | MARCA | MODELO | TIPO | Nº SERIE | UBICACIÓN | SERVICIO A |  |  |  | EQUIPOS AUTONOMOS |  | UNID. | MARCA | MODELO | TIPO | Nº SERIE | UBICACIÓN | SERVICIO A | POTENCIA (FRIG/KCAL) | TIPO GAS
RECUPERADOR DE CALOR | 1 | DAIKIN | VAM650FA | --- | --- | CUBIERTA | REHABILITACION
VENTILACION/EXTRACCION | [11 empty] | OTROS VARIOS
VENTILADORES Y EXTRACTORES | [11 empty] | OTROS EQUIPOS NO RESEÑADOS
VENTILADOR/EXTRACTOR | UNID. | MARCA | MODELO | TIPO | Nº SERIE | UBICACIÓN | SERVICIO A
[11 empty] | OTROS EQUIPOS |  | UNID. | MARCA | MODELO | TIPO | Nº SERIE | UBICACIÓN | SERVICIO A | POTENCIA (FRIG/KCAL) | TIPO GAS

## 5100 CEUTA
MANTENIMIENTO DE CLIMATIZACION
IDENTIFICACION INSTALACION DE CLIMATIZACION:
INFORMACIÓN NO DISPONIBLE
FREMAP
DOMICILIO: |  | URB PARQUES DE CEUTA, FASE 3, LOCAL 6B | [7 empty] | LOCALIDAD: | CEUTA |  | PROVINCIA: | CEUTA
CODIGO DE UPS: |  | 51/00
POTENCIA INSTALADA: |  | <70 Kw
CLIMATIZACION
CONDENSADORAS Y EVAPORADORAS
CONDENSADORAS | UNID. | MARCA | MODELO | TIPO | Nº SERIE | UBICACIÓN | SERVICIO A | POTENCIA (FRIG/KCAL) | TIPO GAS |  | EVAPORADORAS |  | UNID. | MARCA | MODELO | TIPO | Nº SERIE | UBICACIÓN | SERVICIO A | POTENCIA (FRIG/KCAL) | TIPO GAS
CONDENSADORA | [10 empty] | EVAPORADORA
CONDENSADORA | [10 empty] | EVAPORADORA
CONDENSADORA | [10 empty] | EVAPORADORA
CONDENSADORA | [10 empty] | EVAPORADORA
CONDENSADORA | [10 empty] | EVAPORADORA
CONDENSADORA | [10 empty] | EVAPORADORA
CONDENSADORA | [10 empty] | EVAPORADORA
CLIMATIZACION
RECUPERADORES DE CALOR Y EQUIPOS AUTONOMOS
RECUPERADORES DE CALOR | UNID. | MARCA | MODELO | TIPO | Nº SERIE | UBICACIÓN | SERVICIO A |  |  |  | EQUIPOS AUTONOMOS |  | UNID. | MARCA | MODELO | TIPO | Nº SERIE | UBICACIÓN | SERVICIO A | POTENCIA (FRIG/KCAL) | TIPO GAS
RECUPERADOR DE CALOR | [10 empty] | AUTONOMO
RECUPERADOR DE CALOR | [10 empty] | AUTONOMO
RECUPERADOR DE CALOR | [10 empty] | AUTONOMO
RECUPERADOR DE CALOR | [10 empty] | AUTONOMO
RECUPERADOR DE CALOR | [10 empty] | AUTONOMO
RECUPERADOR DE CALOR | [10 empty] | AUTONOMO
RECUPERADOR DE CALOR | [10 empty] | AUTONOMO
VENTILACION/EXTRACCION | [11 empty] | OTROS VARIOS
VENTILADORES Y EXTRACTORES | [11 empty] | OTROS EQUIPOS NO RESEÑADOS
VENTILADOR/EXTRACTOR | UNID. | MARCA | MODELO | TIPO | Nº SERIE | UBICACIÓN | SERVICIO A
VENTILADOR CENTRIFUGO | [10 empty] | OTROS EQUIPOS |  | UNID. | MARCA | MODELO | TIPO | Nº SERIE | UBICACIÓN | SERVICIO A | POTENCIA (FRIG/KCAL) | TIPO GAS
VENTILADOR CENTRIFUGO
VENTILADOR CENTRIFUGO
VENTILADOR CENTRIFUGO
VENTILADOR CENTRIFUGO
VENTILADOR CENTRIFUGO
VENTILADOR CENTRIFUGO

## 52 00 MELILLA
MANTENIMIENTO DE CLIMATIZACION
IDENTIFICACION INSTALACION DE CLIMATIZACION:
FREMAP
DOMICILIO: |  | C/ MANUEL FERNANDEZ BENITEZ, Nº11 | [7 empty] | LOCALIDAD: | MELILLA |  | PROVINCIA: | MELILLA
CODIGO DE UPS: |  | 52/00
POTENCIA INSTALADA: |  | 26,45KW
CLIMATIZACION
CONDENSADORAS Y EVAPORADORAS
CONDENSADORAS | UNID. | MARCA | MODELO | TIPO | Nº SERIE | UBICACIÓN | SERVICIO A | POTENCIA (FRIG/KCAL) | TIPO GAS |  | EVAPORADORAS |  | UNID. | MARCA | MODELO | TIPO | Nº SERIE | UBICACIÓN | SERVICIO A | POTENCIA (FRIG/KCAL) | TIPO GAS
CONDENSADORA | 1 | CARRIER | --- | COMPACTA | --- | INTERIOR | OFICINAS | 23KW | R-22 |  | EVAPORADORA |  | 1 | CARRIER | --- | COMPACTA | --- | INTERIOR | OFICINAS | 23KW | R-22
CONDENSADORA | 1 | HIYASU | HO-127R | SPLIT | E001000 | EXTERIOR | DESPACHO | 3,45KW | R-22 |  | EVAPORADORA |  | 1 | HIYASU | HO-127R | SPLIT | E001000 | INTERIOR | DESPACHO | 3,45KW | R-22
CLIMATIZACION
RECUPERADORES DE CALOR Y EQUIPOS AUTONOMOS
RECUPERADORES DE CALOR | UNID. | MARCA | MODELO | TIPO | Nº SERIE | UBICACIÓN | SERVICIO A |  |  |  | EQUIPOS AUTONOMOS |  | UNID. | MARCA | MODELO | TIPO | Nº SERIE | UBICACIÓN | SERVICIO A | POTENCIA (FRIG/KCAL) | TIPO GAS
VENTILACION/EXTRACCION | [11 empty] | OTROS VARIOS
VENTILADORES Y EXTRACTORES | [11 empty] | OTROS EQUIPOS NO RESEÑADOS
VENTILADOR/EXTRACTOR | UNID. | MARCA | MODELO | TIPO | Nº SERIE | UBICACIÓN | SERVICIO A
[11 empty] | OTROS EQUIPOS |  | UNID. | MARCA | MODELO | TIPO | Nº SERIE | UBICACIÓN | SERVICIO A | POTENCIA (FRIG/KCAL) | TIPO GAS