## Centros Asistenciales
ANEXO II. LISTADO EQUIPAMIENTO CENTROS ASISTENCIALES
Está sujeto a mantenimiento preventivo recogido en el Pliego de Prescripciones Técnicas de los Centros Asistenciales los electrocardiógrafos (ECG) y Aspiradores eléctricos. El listado expuesto no es excluyente, debiendo realizar el mantenimiento preventivo de todos los electrocardiógrafos (ECG) y Aspiradores eléctricos de los Centros Asistenciales.
Se expone un listado de los equipos objeto de mantenimiento correctivo recogido en el Pliego de Prescripciones Técnicas de los Centros Asistenciales. NOTA: El listado expuesto no es excluyente, debiendo realizar el mantenimiento correctivo cuando proceda de todos los equipos de los Centros Asistenciales de las siguientes categorías de artículos:
- Aspirador eléctrico
- Bicicleta cicloergómetro
- Desfibrilador philips heartstarts hs, desfibrilador semi heart, desfibrilador semiautomático.
- Electrobisturí
- Electrocardiógrafo
- Equipo rehab.cardiaca (pc completo+softw+4 transmisores+4receptores+ conexión a ergómetro)
- Equipo o.r.l. c/oftalmoscopio rieste
- Holter de ecg
- Holter de t.a
- Incubadora, incubadora vapor, incubadora-esterilizador vapor 3m
- Isocinéticos/dinamómetro
- Lámpara quirúrgica
- Microondas radarmed 650
- Microondas
- Microscopio opmi vario
- Minicaps flex-piercing (electroforesis de laboratorio)
- Oftalmoscopio, oto – oftalmoscopio, otoscopio, otoscopio-oftalmoscopio riester luz
- Sierra de yesos
- Camillas hidráulicas.
CENTRO | Nº INVENTARIO | ARTÍCULO | MARCA | MODELO | Nº SERIE
01/00-ALAVA | 229803 | ASPIRADOR ELÉCTRICO | CAMI | NEW ASKIR 230-12 BR | 16306
01/01-ALAVA 2 | 229804 | ASPIRADOR ELÉCTRICO | CAMI | NEW ASKIR 230-12 BR | 16304
02/00-ALBACETE | 229805 | ASPIRADOR ELÉCTRICO | CAMI | NEW ASKIR 230-12 BR | 16302
03/00-ALICANTE | 229806 | ASPIRADOR ELÉCTRICO | CAMI | NEW ASKIR 230-12 BR | 16414
03/01-ELDA | 229807 | ASPIRADOR ELÉCTRICO | CAMI | NEW ASKIR 230-12 BR | 16419
04/00-ALMERIA | 229939 | ASPIRADOR ELÉCTRICO | CAMI | NEW ASKIR 230-12 BR
04/01-EL EJIDO | 229808 | ASPIRADOR ELÉCTRICO | CAMI | NEW ASKIR 230-12 BR | 16393
04/02-HUERCAL-OVERA | 229809 | ASPIRADOR ELÉCTRICO | CAMI | NEW ASKIR 230-12 BR | 16397
05/00-AVILA | 229810 | ASPIRADOR ELÉCTRICO | CAMI | NEW ASKIR 230-12 BR | 16392
06/00-BADAJOZ | 229811 | ASPIRADOR ELÉCTRICO | CAMI | NEW ASKIR 230-12 BR | 16394
06/01-DON BENITO | 229812 | ASPIRADOR ELÉCTRICO | CAMI | NEW ASKIR 230-12 BR | 16332
06/02-MERIDA | 229813 | ASPIRADOR ELÉCTRICO | CAMI | NEW ASKIR 230-12 BR | 16333
06/03-ZAFRA | 229814 | ASPIRADOR ELÉCTRICO | CAMI | NEW ASKIR 230-12 BR | 16395
07/00-BALEARES | 229815 | ASPIRADOR ELÉCTRICO | CAMI | NEW ASKIR 230-12 BR | 16335
07/01-BALEARES 2 | 229816 | ASPIRADOR ELÉCTRICO | CAMI | NEW ASKIR 230-12 BR | 16334
08/00-BARCELONA | 229817 | ASPIRADOR ELÉCTRICO | CAMI | NEW ASKIR 230-12 BR | 16330
08/01-BADALONA | 229818 | ASPIRADOR ELÉCTRICO | CAMI | NEW ASKIR 230-12 BR | 16326
08/03-HOSPITALET | 229819 | ASPIRADOR ELÉCTRICO | CAMI | NEW ASKIR 230-12 BR | 16327
08/04-ROCAFORT | 229820 | ASPIRADOR ELÉCTRICO | CAMI | NEW ASKIR 230-12 BR | 16329
08/05-SABADELL | 229821 | ASPIRADOR ELÉCTRICO | CAMI | NEW ASKIR 230-12 BR | 16341
08/06-MARTORELL | 229822 | ASPIRADOR ELÉCTRICO | CAMI | NEW ASKIR 230-12 BR | 16336
08/07-GRANOLLERS | 229823 | ASPIRADOR ELÉCTRICO | CAMI | NEW ASKIR 230-12 BR | 16338
08/08-BARCELONA PUERTO | 229824 | ASPIRADOR ELÉCTRICO | CAMI | NEW ASKIR 230-12 BR | 16342
08/09-SANT MARTI | 229825 | ASPIRADOR ELÉCTRICO | CAMI | NEW ASKIR 230-12 BR | 16328
08/10-MATARO | 229826 | ASPIRADOR ELÉCTRICO | CAMI | NEW ASKIR 230-12 BR | 16339
08/11-POLINYA | 229827 | ASPIRADOR ELÉCTRICO | CAMI | NEW ASKIR 230-12 BR | 16340
08/12-SANT BOI | 229828 | ASPIRADOR ELÉCTRICO | CAMI | NEW ASKIR 230-12 BR | 16337
08/13-CORNELLA | 233493 | ASPIRADOR ELÉCTRICO | CAMI | NEW ASKIR 230-12 BR | 10800
08/14-SANT ADRIA DEL BESOS | 229829 | ASPIRADOR ELÉCTRICO | CAMI | NEW ASKIR 230-12 BR | 16325
08/19-DIAGONAL MAR | 233494 | ASPIRADOR ELÉCTRICO | CAMI | NEW ASKIR 230-12 BR | 16417
08/22-RUBI | 229830 | ASPIRADOR ELÉCTRICO | CAMI | NEW ASKIR 230-12 BR | 16343
09/00-BURGOS | 229831 | ASPIRADOR ELÉCTRICO | CAMI | NEW ASKIR 230-12 BR | 16324
10/00-CACERES | 229832 | ASPIRADOR ELÉCTRICO | CAMI | NEW ASKIR 230-12 BR | 16323
10/01-PLASENCIA | 229833 | ASPIRADOR ELÉCTRICO | CAMI | NEW ASKIR 230-12 BR | 16322
11/01-ALGECIRAS | 229834 | ASPIRADOR ELÉCTRICO | CAMI | NEW ASKIR 230-12 BR | 16441
11/02-CADIZ | 229835 | ASPIRADOR ELÉCTRICO | CAMI | NEW ASKIR 230-12 BR | S/N
11/03-PUERTO REAL | 229836 | ASPIRADOR ELÉCTRICO | CAMI | NEW ASKIR 230-12 BR | 16320
12/00-CASTELLON | 229837 | ASPIRADOR ELÉCTRICO | CAMI | NEW ASKIR 230-12 BR | 16315
12/01-BURRIANA | 229838 | ASPIRADOR ELÉCTRICO | CAMI | NEW ASKIR 230-12 BR | 16312
12/02-VINAROS | 229839 | ASPIRADOR ELÉCTRICO | CAMI | NEW ASKIR 230-12 BR | 16314
13/00-CIUDAD REAL | 229840 | ASPIRADOR ELÉCTRICO | CAMI | NEW ASKIR 230-12 BR | 16317
13/01-ALCAZAR DE SAN JUAN | 229914 | ASPIRADOR ELÉCTRICO | CAMI | NEW ASKIR 230-12 BR | 16359
13/03-VALDEPEÑAS | 229841 | ASPIRADOR ELÉCTRICO | CAMI | NEW ASKIR 230-12 BR | 16316
14/01-LUCENA | 229842 | ASPIRADOR ELÉCTRICO | CAMI | NEW ASKIR 230-12 BR | 16319
15/00-A CORUÑA | 229843 | ASPIRADOR ELÉCTRICO | CAMI | NEW ASKIR 230-12 BR | 16318
15/01-SANTIAGO DE COMPOSTELA | 229844 | ASPIRADOR ELÉCTRICO | CAMI | NEW ASKIR 230-12 BR | 16313
15/02-FERROL | 229845 | ASPIRADOR ELÉCTRICO | CAMI | NEW ASKIR 230-12 BR | 16416
16/00-CUENCA | 229846 | ASPIRADOR ELÉCTRICO | CAMI | NEW ASKIR 230-12 BR | 16311
17/00-GIRONA | 229847 | ASPIRADOR ELÉCTRICO | CAMI | NEW ASKIR 230-12 BR | 16310
18/00-GRANADA | 229848 | ASPIRADOR ELÉCTRICO | CAMI | NEW ASKIR 230-12 BR | 16309
19/00-GUADALAJARA | 229849 | ASPIRADOR ELÉCTRICO | CAMI | NEW ASKIR 230-12 BR | 16308
20/00-SAN SEBASTIAN | 229850 | ASPIRADOR ELÉCTRICO | CAMI | NEW ASKIR 230-12 BR | 16305
20/01-EIBAR | 229852 | ASPIRADOR ELÉCTRICO | CAMI | NEW ASKIR 230-12 BR | 16442
20/02-MONDRAGON | 229853 | ASPIRADOR ELÉCTRICO | CAMI | NEW ASKIR 230-12 BR | 16434
20/03-SAN SEBASTIAN 2 | 229851 | ASPIRADOR ELÉCTRICO | CAMI | NEW ASKIR 230-12 BR | 16303
20/04-BEASAIN | 229854 | ASPIRADOR ELÉCTRICO | CAMI | NEW ASKIR 230-12 BR | 16300
20/05-IRUN | 229855 | ASPIRADOR ELÉCTRICO | CAMI | NEW ASKIR 230-12 BR | 16301
21/00-HUELVA | 229856 | ASPIRADOR ELÉCTRICO | CAMI | NEW ASKIR 230-12 BR | 16299
21/01-LEPE | 229857 | ASPIRADOR ELÉCTRICO | CAMI | NEW ASKIR 230-12 BR | 16298
22/00-HUESCA | 229858 | ASPIRADOR ELÉCTRICO | CAMI | NEW ASKIR 230-12 BR | 16420
22/01-MONZON | 229859 | ASPIRADOR ELÉCTRICO | CAMI | NEW ASKIR 230-12 BR | 16297
23/00-JAEN | 229860 | ASPIRADOR ELÉCTRICO | CAMI | NEW ASKIR 230-12 BR | 16296
23/01-JAEN 2 | 229862 | ASPIRADOR ELÉCTRICO | CAMI | NEW ASKIR 230-12 BR | 16388
23/02-BAILEN | 229861 | ASPIRADOR ELÉCTRICO | CAMI | NEW ASKIR 230-12 BR | 16389
23/03-UBEDA | 229863 | ASPIRADOR ELÉCTRICO | CAMI | NEW ASKIR 230-12 BR | 16436
24/00-LEON | 229864 | ASPIRADOR ELÉCTRICO | CAMI | NEW ASKIR 230-12 BR | 16440
24/01-PONFERRADA | 229865 | ASPIRADOR ELÉCTRICO | CAMI | NEW ASKIR 230-12 BR | 16390
25/00-LLEIDA | 229866 | ASPIRADOR ELÉCTRICO | CAMI | NEW ASKIR 230-12 BR | 16391
26/00-LOGROÑO | 229867 | ASPIRADOR ELÉCTRICO | CAMI | NEW ASKIR 230-12 BR | 16384
26/01-ARNEDO | 229868 | ASPIRADOR ELÉCTRICO | CAMI | NEW ASKIR 230-12 BR | 16385
27/00-LUGO | 229869 | ASPIRADOR ELÉCTRICO | CAMI | NEW ASKIR 230-12 BR | 16386
27/01-BURELA | 229870 | ASPIRADOR ELÉCTRICO | CAMI | NEW ASKIR 230-12 BR | 16387
28/00-MADRID | 229871 | ASPIRADOR ELÉCTRICO | CAMI | NEW ASKIR 230-12 BR | 16382
28/01-ALCALA DE HENARES | 229872 | ASPIRADOR ELÉCTRICO | CAMI | NEW ASKIR 230-12 BR | 16376
28/02-ALCOBENDAS | 229873 | ASPIRADOR ELÉCTRICO | CAMI | NEW ASKIR 230-12 BR | 16380
28/03-FUENLABRADA | 229874 | ASPIRADOR ELÉCTRICO | CAMI | NEW ASKIR 230-12 BR | 16435
28/04-MOSTOLES | 229875 | ASPIRADOR ELÉCTRICO | CAMI | NEW ASKIR 230-12 BR | 16437
28/05-MAJADAHONDA | 229876 | ASPIRADOR ELÉCTRICO | CAMI | NEW ASKIR 230-12 BR | 16307
28/06-GETAFE | 233495 | ASPIRADOR ELÉCTRICO | CAMI | NEW ASKIR 230-12 BR | 16401
28/07-TORREJON | 229877 | ASPIRADOR ELÉCTRICO | CAMI | NEW ASKIR 230-12 BR | 16439
39/01-TORRELAVEGA | *** | ASPIRADOR ELÉCTRICO | ORDISI | AP-92 | 26420
39/01-TORRELAVEGA | 229909 | ASPIRADOR ELÉCTRICO | CAMI | NEW ASKIR 230-12 BR | 16346
28/08-ARGANDA | 229878 | ASPIRADOR ELÉCTRICO | CAMI | NEW ASKIR 230-12 BR | 16378
28/09-MADRID 2 | 229879 | ASPIRADOR ELÉCTRICO | CAMI | NEW ASKIR 230-12 BR | 16431
28/10-ALCORCON | 229880 | ASPIRADOR ELÉCTRICO | CAMI | NEW ASKIR 230-12 BR | 16377
28/11-TRES CANTOS | 229881 | ASPIRADOR ELÉCTRICO | CAMI | NEW ASKIR 230-12 BR | 16433
28/12-BARAJAS | 229882 | ASPIRADOR ELÉCTRICO | CAMI | NEW ASKIR 230-12 BR | 16432
28/13-LEGANES | 229883 | ASPIRADOR ELÉCTRICO | CAMI | NEW ASKIR 230-12 BR | 16426
28/14-VILLALBA | 229884 | ASPIRADOR ELÉCTRICO | CAMI | NEW ASKIR 230-12 BR | 16381
28/15-SAN SEBASTIAN DE LOS REYES | 229885 | ASPIRADOR ELÉCTRICO | CAMI | NEW ASKIR 230-12 BR | 16379
28/16-MADRID ARTURO SORIA | 229886 | ASPIRADOR ELÉCTRICO | CAMI | NEW ASKIR 230-12 BR | 16428
28/18-HUMANES | 229889 | ASPIRADOR ELÉCTRICO | CAMI | NEW ASKIR 230-12 BR | 16375
28/19-MADRID CUATRO CAMINOS | 229887 | ASPIRADOR ELÉCTRICO | CAMI | NEW ASKIR 230-12 BR | 16383
28/20-MADRID GENERAL RICARDOS | 229888 | ASPIRADOR ELÉCTRICO | CAMI | NEW ASKIR 230-12 BR | 16430
28/22-PARLA | 235420 | ASPIRADOR ELÉCTRICO | CAMI | NEW ASKIR 230-12 BR | 42729
29/00-MALAGA | 229890 | ASPIRADOR ELÉCTRICO | CAMI | NEW ASKIR 230-12 BR | 16373
29/01-MARBELLA | 229891 | ASPIRADOR ELÉCTRICO | CAMI | NEW ASKIR 230-12 BR | 16371
29/02-ANTEQUERA | 229892 | ASPIRADOR ELÉCTRICO | CAMI | NEW ASKIR 230-12 BR | 16331
29/04-MALAGA 2 | 229893 | ASPIRADOR ELÉCTRICO | CAMI | NEW ASKIR 230-12 BR | 16374
29/05-RONDA | 229894 | ASPIRADOR ELÉCTRICO | CAMI | NEW ASKIR 230-12 BR | 16372
30/00-MURCIA | 232700 | ASPIRADOR ELÉCTRICO | CAMI | NEW ASKIR 230-12 BR | 16369
30/01-CARTAGENA | 229896 | ASPIRADOR ELÉCTRICO | CAMI | NEW ASKIR 230-12 BR | 16368
31/00-PAMPLONA | 229897 | ASPIRADOR ELÉCTRICO | CAMI | NEW ASKIR 230-12 BR | 16366
31/01-TUDELA | 229898 | ASPIRADOR ELÉCTRICO | CAMI | NEW ASKIR 230-12 BR | 16367
32/00-OURENSE | 229899 | ASPIRADOR ELÉCTRICO | CAMI | NEW ASKIR 230-12 BR | 16364
33/00-OVIEDO | 229900 | ASPIRADOR ELÉCTRICO | CAMI | NEW ASKIR 230-12 BR | 16352
33/01-GIJON | 229901 | ASPIRADOR ELÉCTRICO | CAMI | NEW ASKIR 230-12 BR | 16353
33/02-AVILES | 235524 | ASPIRADOR ELÉCTRICO | CAMI | NEW ASKIR 230-12 BR | 44509
33/03-OVIEDO 2 | 229902 | ASPIRADOR ELÉCTRICO | CAMI | NEW ASKIR 230-12 BR | 16365
34/00-PALENCIA | 229903 | ASPIRADOR ELÉCTRICO | CAMI | NEW ASKIR 230-12 BR | 16354
35/00-LAS PALMAS | 229772 | ASPIRADOR ELÉCTRICO | CAMI | NEW ASKIR 230-12 BR | 16399
35/01-LANZAROTE | 229776 | ASPIRADOR ELÉCTRICO | CAMI | NEW ASKIR 230-12 BR | 16406
35/02-MASPALOMAS | 229775 | ASPIRADOR ELÉCTRICO | CAMI | NEW ASKIR 230-12 BR | 16410
35/03-FUERTEVENTURA | 229778 | ASPIRADOR ELÉCTRICO | CAMI | NEW ASKIR 230-12 BR | 16402
35/04-TELDE | 229774 | ASPIRADOR ELÉCTRICO | CAMI | NEW ASKIR 230-12 BR | 16398
35/06-VECINDARIO | 229773 | ASPIRADOR ELÉCTRICO | CAMI | NEW ASKIR 230-12 BR | 16407
36/00-VIGO | 229904 | ASPIRADOR ELÉCTRICO | CAMI | NEW ASKIR 230-12 BR | 16361
36/01-PONTEVEDRA | 229905 | ASPIRADOR ELÉCTRICO | CAMI | NEW ASKIR 230-12 BR | 16355
36/02-PORRIÑO | 229906 | ASPIRADOR ELÉCTRICO | CAMI | NEW ASKIR 230-12 BR | 16360
36/05-VILAGARCIA DE AROUSA | 229907 | ASPIRADOR ELÉCTRICO | CAMI | NEW ASKIR 230-12 BR | 16363
37/00-SALAMANCA | *** | ASPIRADOR ELÉCTRICO | CAMI | NEW ASKIR 230-12 BR | 16362
38/00-TENERIFE | 229779 | ASPIRADOR ELÉCTRICO | CAMI | NEW ASKIR 230-12 BR | 16465
38/01-TENERIFE SUR | 229781 | ASPIRADOR ELÉCTRICO | CAMI | NEW ASKIR 230-12 BR | 16412
38/02-TENERIFE NORTE | 229780 | ASPIRADOR ELÉCTRICO | CAMI | NEW ASKIR 230-12 BR | 16404
38/03-LA LAGUNA | 229777 | ASPIRADOR ELÉCTRICO | CAMI | NEW ASKIR 230-12 BR | 16403
39/00-SANTANDER | *** | ASPIRADOR ELÉCTRICO | CAMI | NEW ASKIR 230-12 BR | 3289
41/01-CIUDAD JARDIN | 229910 | ASPIRADOR ELÉCTRICO | CAMI | NEW ASKIR 230-12 BR | 16358
41/02-ALCALA DE GUADAIRA | 229911 | ASPIRADOR ELÉCTRICO | CAMI | NEW ASKIR 230-12 BR | 16347
41/03-DOS HERMANAS | 229916 | ASPIRADOR ELÉCTRICO | CAMI | NEW ASKIR 230-12 BR | 163575
41/04-ALJARAFE | 229912 | ASPIRADOR ELÉCTRICO | CAMI | NEW ASKIR 230-12 BR | S/N
41/05-SAN JOSE DE LA RINCONADA | 229913 | ASPIRADOR ELÉCTRICO | CAMI | NEW ASKIR 230-12 BR | 16427
41/10-MORON DE LA FRONTERA | 229915 | ASPIRADOR ELÉCTRICO | CAMI | NEW ASKIR 230-12 BR | 16356
42/00-SORIA | 276129 | ASPIRADOR ELÉCTRICO | CAMI | NEW ASKIR 230-12 BR | 16429
43/00-TARRAGONA | 229918 | ASPIRADOR ELÉCTRICO | CAMI | NEW ASKIR 230-12 BR | 16423
43/01-TARRAGONA 2 | 229919 | ASPIRADOR ELÉCTRICO | CAMI | NEW ASKIR 230-12 BR | 16418
43/02-TORTOSA | 229920 | ASPIRADOR ELÉCTRICO | CAMI | NEW ASKIR 230-12 BR | 16350
44/00-TERUEL | 229921 | ASPIRADOR ELÉCTRICO | CAMI | NEW ASKIR 230-12 BR | 16344
45/00-TOLEDO | 229922 | ASPIRADOR ELÉCTRICO | CAMI | NEW ASKIR 230-12 BR | 16345
45/01-TALAVERA | 235419 | ASPIRADOR ELÉCTRICO | CAMI | NEW ASKIR 230-12 BR | 46630
45/02-ILLESCAS | 229923 | ASPIRADOR ELÉCTRICO | CAMI | NEW ASKIR 230-12 BR | 16349
46/00-VALENCIA | 229924 | ASPIRADOR ELÉCTRICO | CAMI | NEW ASKIR 230-12 BR | 16411
46/01-ALZIRA | 229931 | ASPIRADOR ELÉCTRICO | CAMI | NEW ASKIR 230-12 BR | 16425
46/02-SILLA | 229925 | ASPIRADOR ELÉCTRICO | CAMI | NEW ASKIR 230-12 BR | 16424
46/03-VALENCIA 2 | 229926 | ASPIRADOR ELÉCTRICO | CAMI | NEW ASKIR 230-12 BR | 16413
46/05-LLIRIA | 232701 | ASPIRADOR ELÉCTRICO | CAMI | NEW ASKIR 230-12 BR | 16370
46/06-ALGEMESI | 229927 | ASPIRADOR ELÉCTRICO | CAMI | NEW ASKIR 230-12 BR | 16409
46/07-TAVERNES | 229928 | ASPIRADOR ELÉCTRICO | CAMI | NEW ASKIR 230-12 BR | 16421
46/08-BENETUSER | 229929 | ASPIRADOR ELÉCTRICO | CAMI | NEW ASKIR 230-12 BR | 16400
46/09-ALACUAS | 235431 | ASPIRADOR ELÉCTRICO | CAMI | NEW ASKIR 230-12 BR | 48850
46/12-SAGUNTO | 229930 | ASPIRADOR ELÉCTRICO | CAMI | NEW ASKIR 230-12 BR | 16408
47/00-VALLADOLID | 229932 | ASPIRADOR ELÉCTRICO | CAMI | NEW ASKIR 230-12 BR | 16415
48/00-BILBAO | 281982 | ASPIRADOR ELÉCTRICO | CAMI | NEW ASKIR 230-12 BR | 16348
48/01-ABADIANO | 247277 | ASPIRADOR ELÉCTRICO | CAMI | NEW ASKIR 230-12 BR | 16351
48/02-BARAKALDO | 275551 | ASPIRADOR ELÉCTRICO | CAMI | NEW ASKIR 230-12 BR | 16443
49/00-ZAMORA | 229936 | ASPIRADOR ELÉCTRICO | CAMI | NEW ASKIR 230-12 BR | 16444
50/00-ZARAGOZA 1 | 233496 | ASPIRADOR ELÉCTRICO | CAMI | NEW ASKIR 230-12 BR | 17210
50/01-ZARAGOZA 2 | 229938 | ASPIRADOR ELÉCTRICO | CAMI | NEW ASKIR 230-12 BR | 16445
50/03-FIGUERUELAS | 229937 | ASPIRADOR ELÉCTRICO | CAMI | NEW ASKIR 230-12 BR | 16428
31/03 PERALTA | 244076 | ASPIRADOR ELECTRICO | CAMI | NEW ASKIR 230-12 BR
41/83 HOSPITA SEVILLA | 295963 | BICICLETA CICLOERGÓMETRO | HANS E RUTH | EC3000E
18/01 MOTRIL | 246939 | DESFIBRILADOR PHILIPS HEARTSTARTS HS | PHILIPS | HEART START FR2+
29/06 FUENGIROLA | 246941 | DESFIBRILADOR PHILIPS HEARTSTARTS HS | PHILIPS | HEART START FR2+
16/01 TARANCÓN | 245118 | DESFIBRILADOR SEMI HEART | PHILIPS | HEART START M5066A
31/03 PERALTA | 173603 | DESFIBRILADOR SEMI HEART | PHILIPS | HEART START FR2+
01/00-ALAVA | 157770 | DESFIBRILADOR SEMIAUTOMÁTICO | PHILIPS | HEART START FR2+ | 703096840
01/01-ALAVA 2 | 165426 | DESFIBRILADOR SEMIAUTOMÁTICO | PHILIPS | HEART START FR2+ | 504118665
02/00-ALBACETE | 165812 | DESFIBRILADOR SEMIAUTOMÁTICO | PHILIPS | HEART START FR2+ | 0504118644
03/00-ALICANTE | 157755 | DESFIBRILADOR SEMIAUTOMÁTICO | PHILIPS | HEART START FR2+ | 703098377
03/01-ELDA | 165813 | DESFIBRILADOR SEMIAUTOMÁTICO | PHILIPS | HEART START FR2+ | 504118711
04/00-ALMERIA | 160256 | DESFIBRILADOR SEMIAUTOMÁTICO | LAERDAL | HEART START FR2+ | 070309841B
04/01-EL EJIDO | 165427 | DESFIBRILADOR SEMIAUTOMÁTICO | LAERDAL | HEART START FR2+ | 0504118669
04/02-HUERCAL-OVERA | 206325 | DESFIBRILADOR SEMIAUTOMÁTICO | LAERDAL | HEART START FR2+ | 0510801699
05/00-AVILA | 187338 | DESFIBRILADOR SEMIAUTOMÁTICO | PHILIPS | HEART START FR2+ | 706199394
06/00-BADAJOZ | 157729 | DESFIBRILADOR SEMIAUTOMÁTICO | PHILIPS | HEART START FR2+ | 7003098414
06/01-DON BENITO | 165490 | DESFIBRILADOR SEMIAUTOMÁTICO | PHILIPS | HEART START FR2+ | 404117376
06/02-MERIDA | 157516 | DESFIBRILADOR SEMIAUTOMÁTICO | PHILIPS | HEART START FR2+ | 703098410
06/03-ZAFRA | 166673 | DESFIBRILADOR SEMIAUTOMÁTICO | PHILIPS | HEART START FR2+ | 304115821
07/00-BALEARES | 165424 | DESFIBRILADOR SEMIAUTOMÁTICO | PHILIPS | HEART START FR2+ | 504118701
07/01-BALEARES 2 | 159051 | DESFIBRILADOR SEMIAUTOMÁTICO | PHILIPS | HEART START FR2+ | 703098294
08/00-BARCELONA | 187626 | DESFIBRILADOR SEMIAUTOMÁTICO | PHILIPS | HEART START FR2+ | 706202051
08/01-BADALONA | 157766 | DESFIBRILADOR SEMIAUTOMÁTICO | PHILIPS | HEART START FR2+ | 703098462
08/03-HOSPITALET | 157771 | DESFIBRILADOR SEMIAUTOMÁTICO | PHILIPS | HEART START FR2+ | 703098444
08/04-ROCAFORT | 157737 | DESFIBRILADOR SEMIAUTOMÁTICO | PHILIPS | HEART START FR2+ | 703098461
08/05-SABADELL | 165407 | DESFIBRILADOR SEMIAUTOMÁTICO | PHILIPS | HEART START FR2+ | 504118677
08/06-MARTORELL | 237850 | DESFIBRILADOR SEMIAUTOMÁTICO | PHILIPS | HEART START FR2+ | A13D-04779
08/07-GRANOLLERS | 157727 | DESFIBRILADOR SEMIAUTOMÁTICO | PHILIPS | HEART START FR2+ | 703098422
08/08-BARCELONA PUERTO | 188170 | DESFIBRILADOR SEMIAUTOMÁTICO | PHILIPS | HEART START FR2+ | 7062026
08/09-SANT MARTI | 156021 | DESFIBRILADOR SEMIAUTOMÁTICO | PHILIPS | HEART START FR2+ | 403090407
08/10-MATARO | 165422 | DESFIBRILADOR SEMIAUTOMÁTICO | PHILIPS | HEART START FR2+ | 504118642
08/11-POLINYA | 165421 | DESFIBRILADOR SEMIAUTOMÁTICO | PHILIPS | HEART START FR2+ | 504118640
08/12-SANT BOI | 157772 | DESFIBRILADOR SEMIAUTOMÁTICO | PHILIPS | HEART START FR2+ | 703098472
08/13-CORNELLA | 181243 | DESFIBRILADOR SEMIAUTOMÁTICO | PHILIPS | HEART START FR2+ | 505153074
08/14-SANT ADRIA DEL BESOS | 165406 | DESFIBRILADOR SEMIAUTOMÁTICO | PHILIPS | HEART START FR2+ | 504118642
08/19-DIAGONAL MAR | 230648 | DESFIBRILADOR SEMIAUTOMÁTICO | DEFIBTECH | LIFE LINE | 110002156
08/22-RUBI | 223618 | DESFIBRILADOR SEMIAUTOMÁTICO | DEFIBTECH | LIFE LINE | 110001556
09/00-BURGOS | 157761 | DESFIBRILADOR SEMIAUTOMÁTICO | PHILIPS | HEART START FR2+ | 703096893
10/00-CACERES | 165417 | DESFIBRILADOR SEMIAUTOMÁTICO | PHILIPS | HEART START FR2+ | 504118674
10/01-PLASENCIA | 165416 | DESFIBRILADOR SEMIAUTOMÁTICO | PHILIPS | HEART START FR2+ | 504118660
11/00-JEREZ | 235645 | DESFIBRILADOR SEMIAUTOMÁTICO | DEFIBTECH | LIFE LINE
11/01-ALGECIRAS | 157747 | DESFIBRILADOR SEMIAUTOMÁTICO | LAERDAL | HEART START FR2+ | 70303098734
11/02-CADIZ | 157735 | DESFIBRILADOR SEMIAUTOMÁTICO | LAERDAL | HEART START FR2+ | 703098698
11/03-PUERTO REAL | 166674 | DESFIBRILADOR SEMIAUTOMÁTICO | LAERDAL | HEART START FR2+ | 0304 1115833
12/00-CASTELLON | 165408 | DESFIBRILADOR SEMIAUTOMÁTICO | PHILIPS | HEART START FR2+ | 0504118596
12/01-BURRIANA | 226651 | DESFIBRILADOR SEMIAUTOMÁTICO | DEFIBTECH | LIFE LINE | 110002000
12/02-VINAROS | 179047 | DESFIBRILADOR SEMIAUTOMÁTICO | PHILIPS | HEART START FR2+ | 0205143023
13/00-CIUDAD REAL | 157736 | DESFIBRILADOR SEMIAUTOMÁTICO | PHILIPS | HEART START FR2+ | 703098381
13/01-ALCAZAR DE SAN JUAN | 230647 | DESFIBRILADOR SEMIAUTOMÁTICO | DEFIBTECH | LIFE LINE | 110002161
13/03-VALDEPEÑAS | 196463 | DESFIBRILADOR SEMIAUTOMÁTICO | PHILIPS | HEART START FR2+ | 207223841
14/00-CORDOBA | 157745 | DESFIBRILADOR SEMIAUTOMÁTICO | LAERDAL | HEART START FR2+ | 703098440
14/01-LUCENA | 165430 | DESFIBRILADOR SEMIAUTOMÁTICO | LAERDAL | HEART START FR2+ | 504118576
15/00-A CORUÑA | 157732 | DESFIBRILADOR SEMIAUTOMÁTICO | PHILIPS | HEART START FR2+ | 0703098470
15/01-SANTIAGO DE COMPOSTELA | 165400 | DESFIBRILADOR SEMIAUTOMÁTICO | PHILIPS | HEART START FR2+ | 0504448625
15/02-FERROL | 157738 | DESFIBRILADOR SEMIAUTOMÁTICO | PHILIPS | HEART START FR2+ | 0703098724
16/00-CUENCA | 165414 | DESFIBRILADOR SEMIAUTOMÁTICO | PHILIPS | HEART START FR2+ | 504118610
17/00-GIRONA | 165423 | DESFIBRILADOR SEMIAUTOMÁTICO | PHILIPS | HEART START FR2+ | 504118737
18/00-GRANADA | 157763 | DESFIBRILADOR SEMIAUTOMÁTICO | PHILIPS | HEART START FR2+ | 703098454
19/00-GUADALAJARA | 157742 | DESFIBRILADOR SEMIAUTOMÁTICO | PHILIPS | HEART START FR2+ | 703097824
19/01-AZUQUECA DE HENARES | 165415 | DESFIBRILADOR SEMIAUTOMÁTICO | PHILIPS | HEART START FR2+ | 504118664
20/00-SAN SEBASTIAN | 157753 | DESFIBRILADOR SEMIAUTOMÁTICO | PHILIPS | HEART START FR2+ | 703096960
20/01-EIBAR | 166664 | DESFIBRILADOR SEMIAUTOMÁTICO | PHILIPS | HEART START FR2+ | 504118652
20/02-MONDRAGON | 166663 | DESFIBRILADOR SEMIAUTOMÁTICO | PHILIPS | HEART START FR2+ | 504118578
20/03-SAN SEBASTIAN 2 | 165401 | DESFIBRILADOR SEMIAUTOMÁTICO | PHILIPS | HEART START FR2+ | 504118670
20/04-BEASAIN | 165425 | DESFIBRILADOR SEMIAUTOMÁTICO | PHILIPS | HEART START FR2+ | 504118632
20/05-IRUN | 185453 | DESFIBRILADOR SEMIAUTOMÁTICO | PHILIPS | HEART START FR2+ | 805162995
21/00-HUELVA | 157751 | DESFIBRILADOR SEMIAUTOMÁTICO | LAERDAL | HEART START FR2+ | 703098465
21/01-LEPE | 157743 | DESFIBRILADOR SEMIAUTOMÁTICO | LAERDAL | HEART START FR2+ | 703098476
22/00-HUESCA | 166666 | DESFIBRILADOR SEMIAUTOMÁTICO | LAERDAL | HEART START FR2+ | 504118620
22/01-MONZON | 166665 | DESFIBRILADOR SEMIAUTOMÁTICO | PHILIPS | HEART START FR2+ | 504118686
23/00-JAEN | 157734 | DESFIBRILADOR SEMIAUTOMÁTICO | PHILIPS | HEART START FR2+ | 703098455
23/01-JAEN 2 | 166672 | DESFIBRILADOR SEMIAUTOMÁTICO | PHILIPS | HEART START FR2+ | 504118671
23/02-BAILEN | 165491 | DESFIBRILADOR SEMIAUTOMÁTICO | PHILIPS | HEART START FR2+ | 404117368
23/03-UBEDA | 177318 | DESFIBRILADOR SEMIAUTOMÁTICO | PHILIPS | HEART START FR2+ | 604121674
24/00-LEON | 157762 | DESFIBRILADOR SEMIAUTOMÁTICO | PHILIPS | HEART START FR2+ | 703097797
24/01-PONFERRADA | 165811 | DESFIBRILADOR SEMIAUTOMÁTICO | PHILIPS | HEART START FR2+ | 504119181
25/00-LLEIDA | 157741 | DESFIBRILADOR SEMIAUTOMÁTICO | PHILIPS | HEART START FR2+ | 703098395
26/00-LOGROÑO | 157749 | DESFIBRILADOR SEMIAUTOMÁTICO | PHILIPS | HEART START FR2+ | 703096891
26/01-ARNEDO | 165402 | DESFIBRILADOR SEMIAUTOMÁTICO | PHILIPS | HEART START FR2+ | 504118654
27/00-LUGO | 166667 | DESFIBRILADOR SEMIAUTOMÁTICO | PHILIPS | HEART START FR2+ | 0504118691
27/01-BURELA | 165399 | DESFIBRILADOR SEMIAUTOMÁTICO | PHILIPS | HEART START FR2+ | 504118552
28/00-MADRID | 156013 | DESFIBRILADOR SEMIAUTOMÁTICO | PHILIPS | HEART START FR2+ | 303089416
28/01-ALCALA DE HENARES | 156023 | DESFIBRILADOR SEMIAUTOMÁTICO | PHILIPS | HEART START FR2+ | 403090729
28/02-ALCOBENDAS | 157764 | DESFIBRILADOR SEMIAUTOMÁTICO | PHILIPS | HEART START FR2+ | 703097839
28/03-FUENLABRADA | 157009 | DESFIBRILADOR SEMIAUTOMÁTICO | PHILIPS | HEART START FR2+ | 403090731
28/04-MOSTOLES | 156020 | DESFIBRILADOR SEMIAUTOMÁTICO | PHILIPS | HEART START FR2+ | 303089418
28/05-MAJADAHONDA | 195028 | DESFIBRILADOR SEMIAUTOMÁTICO | PHILIPS | HEART START FR2+ | 307226921
28/06-GETAFE | 156022 | DESFIBRILADOR SEMIAUTOMÁTICO | PHILIPS | HEART START FR2+ | 303089577
28/07-TORREJON | 157754 | DESFIBRILADOR SEMIAUTOMÁTICO | PHILIPS | HEART START FR2+ | 703098460
39/01-TORRELAVEGA | 166671 | DESFIBRILADOR SEMIAUTOMÁTICO | PHILIPS | HEART START FR2+ | 504118627
28/08-ARGANDA | 157728 | DESFIBRILADOR SEMIAUTOMÁTICO | PHILIPS | HEART START FR2+ | 703097920
28/09-MADRID 2 | 157252 | DESFIBRILADOR SEMIAUTOMÁTICO | PHILIPS | HEART START FR2+ | 403090582
28/10-ALCORCON | 157767 | DESFIBRILADOR SEMIAUTOMÁTICO | PHILIPS | HEART START FR2+ | 703098453
28/11-TRES CANTOS | 165413 | DESFIBRILADOR SEMIAUTOMÁTICO | PHILIPS | HEART START FR2+ | 504118638
28/12-BARAJAS | 157746 | DESFIBRILADOR SEMIAUTOMÁTICO | PHILIPS | HEART START FR2+ | 703098365
28/13-LEGANES | 156014 | DESFIBRILADOR SEMIAUTOMÁTICO | PHILIPS | HEART START FR2+ | 403090769
28/14-VILLALBA | 157757 | DESFIBRILADOR SEMIAUTOMÁTICO | PHILIPS | HEART START FR2+ | 703097841
28/15-SAN SEBASTIAN DE LOS REYES | 157758 | DESFIBRILADOR SEMIAUTOMÁTICO | PHILIPS | HEART START FR2+ | 703097948
28/16-MADRID ARTURO SORIA | 159511 | DESFIBRILADOR SEMIAUTOMÁTICO | PHILIPS | HEART START FR2+ | 903102653
28/18-HUMANES | 181047 | DESFIBRILADOR SEMIAUTOMÁTICO | PHILIPS | HEART START FR2+ | 405149599
28/19-MADRID CUATRO CAMINOS | 166675 | DESFIBRILADOR SEMIAUTOMÁTICO | PHILIPS | HEART START FR2+ | 504118636
28/20-MADRID GENERAL RICARDOS | 176296 | DESFIBRILADOR SEMIAUTOMÁTICO | PHILIPS | HEART START FR2+ | 705162702
28/22-PARLA | 205291 | DESFIBRILADOR SEMIAUTOMÁTICO | PHILIPS | HEART START FR2+ | 1107263919
29/00-MALAGA | 157146 | DESFIBRILADOR SEMIAUTOMÁTICO | LAERDAL | HEART START FR2+ | 1102076613
29/01-MARBELLA | 157768 | DESFIBRILADOR SEMIAUTOMÁTICO | LAERDAL | HEART START FR2+ | 703098439
29/02-ANTEQUERA | 166661 | DESFIBRILADOR SEMIAUTOMÁTICO | LAERDAL | HEART START FR2+ | 504117995
29/04-MALAGA 2 | 226900 | DESFIBRILADOR SEMIAUTOMÁTICO | DEFIBTECH | LIFE LINE | 110001979
29/05-RONDA | 211304 | DESFIBRILADOR SEMIAUTOMÁTICO | LAERDAL | HEART START FR2+ | 108267765
30/00-MURCIA | 157739 | DESFIBRILADOR SEMIAUTOMÁTICO | PHILIPS | HEART START FR2+ | 0703098313
30/00-MURCIA | 178006 | DESFIBRILADOR SEMIAUTOMÁTICO | PHILIPS | HEART START FR2+ | 0105138669
30/01-CARTAGENA | 157765 | DESFIBRILADOR SEMIAUTOMÁTICO | GENERAL ELECTRIC | HEART START | 703098317
31/00-PAMPLONA | 157490 | DESFIBRILADOR SEMIAUTOMÁTICO | PHILIPS | HEART START FR2+ | 703096842
31/01-TUDELA | 157740 | DESFIBRILADOR SEMIAUTOMÁTICO | PHILIPS | HEART START FR2+ | 703097013
31/03 PERALTA | 173603 | DESFIBRILADOR SEMIAUTOMÁTICO | PHILIPS | HEART START FR2+ | 604121461
32/00-OURENSE | 165398 | DESFIBRILADOR SEMIAUTOMÁTICO | PHILIPS | HEART START FR2+ | 504118678
33/00-OVIEDO | 157492 | DESFIBRILADOR SEMIAUTOMÁTICO | PHILIPS | HEART START FR2+ | 703097799
33/01-GIJON | 157731 | DESFIBRILADOR SEMIAUTOMÁTICO | PHILIPS | HEART START FR2+ | 703097826
33/02-AVILES | 235522 | DESFIBRILADOR SEMIAUTOMÁTICO | PHILIPS | HEART START FR2+ | A14B-04943
33/03-OVIEDO 2 | 165418 | DESFIBRILADOR SEMIAUTOMÁTICO | PHILIPS | HEART START FR2+ | 504118706
34/00-PALENCIA | 166670 | DESFIBRILADOR SEMIAUTOMÁTICO | PHILIPS | HEART START FR2+ | 504118663
35/00-LAS PALMAS | 156018 | DESFIBRILADOR SEMIAUTOMÁTICO | PHILIPS | HEART START FR2+ | 303089599
35/01-LANZAROTE | 223689 | DESFIBRILADOR SEMIAUTOMÁTICO | DEFIBTECH | LIFE LINE | 110001819
35/02-MASPALOMAS | 180985 | DESFIBRILADOR SEMIAUTOMÁTICO | PHILIPS | HEART START FR2+ | 105138637
35/03-FUERTEVENTURA | 173714 | DESFIBRILADOR SEMIAUTOMÁTICO | PHILIPS | HEART START FR2+ | 504118683
35/04-TELDE | 173808 | DESFIBRILADOR SEMIAUTOMÁTICO | PHILIPS | HEART START FR2+ | 504119229
35/06-VECINDARIO | 164292 | DESFIBRILADOR SEMIAUTOMÁTICO | PHILIPS | HEART START FR2+ | 304112381
36/00-VIGO | 157726 | DESFIBRILADOR SEMIAUTOMÁTICO | PHILIPS | HEART START FR2+ | 703098432
36/01-PONTEVEDRA | 166668 | DESFIBRILADOR SEMIAUTOMÁTICO | PHILIPS | HEART START FR2+ | 504118568
36/02-PORRIÑO | 157750 | DESFIBRILADOR SEMIAUTOMÁTICO | PHILIPS | HEART START FR2+ | 0703098431
36/05-VILAGARCIA DE AROUSA | 198868 | DESFIBRILADOR SEMIAUTOMÁTICO | PHILIPS | HEART START FR2+ | 1009306556
37/00-SALAMANCA | 165410 | DESFIBRILADOR SEMIAUTOMÁTICO | PHILIPS | HEART START FR2+ | 504118667
38/00-TENERIFE | 156019 | DESFIBRILADOR SEMIAUTOMÁTICO | PHILIPS | HEART START FR2+ | 403090778
38/01-TENERIFE SUR | 157748 | DESFIBRILADOR SEMIAUTOMÁTICO | PHILIPS | HEART START FR2+ | 403090286
38/02-TENERIFE NORTE | 174232 | DESFIBRILADOR SEMIAUTOMÁTICO | PHILIPS | HEART START FR2+ | 5041119185
38/03-LA LAGUNA | 196170 | DESFIBRILADOR SEMIAUTOMÁTICO | PHILIPS | HEART START FR2+ | 1006210878
39/00-SANTANDER | 165405 | DESFIBRILADOR SEMIAUTOMÁTICO | PHILIPS | HEART START FR2+ | 504118731
40/00-SEGOVIA | 157715 | DESFIBRILADOR SEMIAUTOMÁTICO | PHILIPS | HEART START FR2+ | 703097827
41/01-CIUDAD JARDIN | 165429 | DESFIBRILADOR SEMIAUTOMÁTICO | LAERDAL | HEART START FR2+ | 504118675
41/02-ALCALA DE GUADAIRA | 158392 | DESFIBRILADOR SEMIAUTOMÁTICO | LAERDAL | HEART START FR2+ | 703098468
41/03-DOS HERMANAS | 157756 | DESFIBRILADOR SEMIAUTOMÁTICO | LAERDAL | HEART START FR2+ | 703096830
41/04-ALJARAFE | 165428 | DESFIBRILADOR SEMIAUTOMÁTICO | LAERDAL | HEART START FR2+ | 504118634
41/05-SAN JOSE DE LA RINCONADA | 165119 | DESFIBRILADOR SEMIAUTOMÁTICO | LAERDAL | HEART START FR2+
41/10-MORON DE LA FRONTERA | 187625 | DESFIBRILADOR SEMIAUTOMÁTICO | LAERDAL | HEART START FR2+ | 706199422
42/00-SORIA | 204325 | DESFIBRILADOR SEMIAUTOMÁTICO | PHILIPS | HEART START FR2+ | 504118727
43/00-TARRAGONA | 165420 | DESFIBRILADOR SEMIAUTOMÁTICO | PHILIPS | HEART START FR2+ | 504118708
43/01-TARRAGONA 2 | 165396 | DESFIBRILADOR SEMIAUTOMÁTICO | PHILIPS | HEART START FR2+ | 504118624
43/02-TORTOSA | 224360 | DESFIBRILADOR SEMIAUTOMÁTICO | DEFIBTECH | LIFELINE | 110001876
44/00-TERUEL | 165404 | DESFIBRILADOR SEMIAUTOMÁTICO | PHILIPS | HEART START FR2+ | 504118681
45/00-TOLEDO | 158332 | DESFIBRILADOR SEMIAUTOMÁTICO | PHILIPS | HEART START FR2+ | 703098391
45/01-TALAVERA | 157759 | DESFIBRILADOR SEMIAUTOMÁTICO | PHILIPS | HEART START FR2+ | 703097810
45/02-ILLESCAS | 197487 | DESFIBRILADOR SEMIAUTOMÁTICO | PHILIPS | HEART START FR2+ | 407233598
46/00-VALENCIA | 156016 | DESFIBRILADOR SEMIAUTOMÁTICO | PHILIPS | HEART START FR2+ | 303087020
46/01-ALZIRA | 157491 | DESFIBRILADOR SEMIAUTOMÁTICO | PHILIPS | HEART START FR2+ | 703098387
46/02-SILLA | 157752 | DESFIBRILADOR SEMIAUTOMÁTICO | PHILIPS | HEART START FR2+ | 0703098379
46/03-VALENCIA 2 | 156025 | DESFIBRILADOR SEMIAUTOMÁTICO | PHILIPS | HEART START FR2+ | 303087126
46/05-LLIRIA | 226652 | DESFIBRILADOR SEMIAUTOMÁTICO | DEFIBTECH | DDU-100E | 110002019
46/06-ALGEMESI | 205510 | DESFIBRILADOR SEMIAUTOMÁTICO | PHILIPS | HEART START FR2+ | 1107263840
46/07-TAVERNES | 196588 | DESFIBRILADOR SEMIAUTOMÁTICO | PHILIPS | HEART START FR2+ | 0307229312
46/08-BENETUSER | 197506 | DESFIBRILADOR SEMIAUTOMÁTICO | PHILIPS | HEART START FR2+ | 0610800420
46/09-ALACUAS | 157730 | DESFIBRILADOR SEMIAUTOMÁTICO | PHILIPS | HEART START FR2+ | 0703098385
46/12-SAGUNTO | 223818 | DESFIBRILADOR SEMIAUTOMÁTICO | DEFIBTECH | LIFELINE DDU-100 | 110001593
47/00-VALLADOLID | 173713 | DESFIBRILADOR SEMIAUTOMÁTICO | PHILIPS | HEART START FR2+ | 604121479
48/00-BILBAO | 266626 | DESFIBRILADOR SEMIAUTOMÁTICO | PHILIPS | HEART START FR2+ | 1102077471
48/00-BILBAO | 266617 | DESFIBRILADOR SEMIAUTOMÁTICO | PHILIPS | HEART START FR2+ | S/N
48/01-ABADIANO | 144038 | DESFIBRILADOR SEMIAUTOMÁTICO | PHILIPS | HEART START FR2+ | 504118668
48/02-BARAKALDO | 175803 | DESFIBRILADOR SEMIAUTOMÁTICO | PHILIPS | HEART START FR2+ | 703096725
49/00-ZAMORA | 166669 | DESFIBRILADOR SEMIAUTOMÁTICO | PHILIPS | HEART START FR2+ | 504119183
50/01-ZARAGOZA 2 | 157744 | DESFIBRILADOR SEMIAUTOMÁTICO | PHILIPS | HEART START FR2+ | 703096962
50/03-FIGUERUELAS | 157733 | DESFIBRILADOR SEMIAUTOMÁTICO | DEFIBTECH | LIFE LINE AED | 110002150
50/03-FIGUERUELAS | 233796 | DESFIBRILADOR SEMIAUTOMÁTICO | PHYSIO CONTROL | LIFEPACK 15 | 41824276
50/03-FIGUERUELAS | 46996 | DESFIBRILADOR SEMIAUTOMÁTICO | PHYSIO CONTROL | LIFEPACK 10 | 13082667
52/00-MELILLA | 196589 | DESFIBRILADOR SEMIAUTOMÁTICO | LAERDAL | HEART START FR2+ | 307226438
41/83 HOSPITA SEVILLA | 294546 | ELECTRO BISTURÍ | SISTEMAS INTEGRALES DE LA MEDICINA (ERBE) | ERBOTON | 11365690
41/83 HOSPITA SEVILLA | 199108 | ELECTRO BISTURÍ | SISTEMAS INTEGRALES DE LA MEDICINA (ERBE) | ERBOTON | A-1014
41/83 HOSPITA SEVILLA | 295977 | ELECTRO BISTURÍ | SISTEMAS INTEGRALES DE LA MEDICINA (ERBE) | ERBOTON | A-1392
41/83 HOSPITA SEVILLA | 295978 | ELECTRO BISTURÍ | SISTEMAS INTEGRALES DE LA MEDICINA (ERBE) | ERBOTON | A-1013
11/00-JEREZ | 166082 | Electrobisturí | PRIM | BERTHOLD (621) | 1146001-L10169
11/00-JEREZ |  | Electrobisturí | PRIM | BERTHOLD (621) | 1144001-J
50/00-ZARAGOZA 1 | 178332 | Electrobisturí | PRIM | BERTHOLD (10084) | 1144001-J
11/00-JEREZ | 143828 | Electrobisturí | PRIM | BERTHOLD (621) | 1144001-J
47/00-VALLADOLID | 154904 | Electrobisturí | PRIM | BERTHOLD (630 y 621) | 1144001-J 10272
01/00-ALAVA | 226143 | ELECTROCARDIOGRAFO | CARDIOLINE | AR 1200 VIEW | 0671113B
01/01-ALAVA 2 | 204847 | ELECTROCARDIOGRAFO | CARDIOLINE | AR 1200 ADV | AIIG0004
02/00-ALBACETE | 199613 | ELECTROCARDIOGRAFO | CARDIOLINE | AR 1200 ADV | AHNG0143
03/00-ALICANTE | 223557 | ELECTROCARDIOGRAFO | CARDIOLINE | AR 1200 VIEW | 14251035
03/01-ELDA | 226901 | ELECTROCARDIOGRAFO | CARDIOLINE | AR 1200 VIEW | 0671113F
04/00-ALMERIA | 197000 | ELECTROCARDIOGRAFO | CARDIOLINE | AR 1200 ADV | AHIM 0049
04/01-EL EJIDO | 187905 | ELECTROCARDIOGRAFO | CARDIOLINE | AR 1200 ADV | AGRS0016
04/02-HUERCAL-OVERA | 213717 | ELECTROCARDIOGRAFO | CARDIOLINE | AR 1200 VIEW | 1357091A
05/00-AVILA | 206357 | ELECTROCARDIOGRAFO | CARDIOLINE | AR 1200 ADV | AIZM0023
06/00-BADAJOZ | 197291 | ELECTROCARDIOGRAFO | CARDIOLINE | AR 1200 ADV | AHIM0048
06/01-DON BENITO | 204647 | ELECTROCARDIOGRAFO | CARDIOLINE | AR 1200 ADV | AHRD0019
06/02-MERIDA | 204555 | ELECTROCARDIOGRAFO | CARDIOLINE | AR 1200 ADV | AHRS0168
06/03-ZAFRA | 187084 | ELECTROCARDIOGRAFO | CARDIOLINE | AR 1200 ADV | AGLA0026
07/00-BALEARES | 236570 | ELECTROCARDIOGRAFO | CARDIOLINE | AR 1200 VIEW | 2391424
07/01-BALEARES 2 | 196523 | ELECTROCARDIOGRAFO | CARDIOLINE | AR 1200 ADV | AH2M0130
08/00-BARCELONA | 213034 | ELECTROCARDIOGRAFO | CARDIOLINE | AR 1200 ADV | ALIL 0021
08/01-BADALONA | 196157 | ELECTROCARDIOGRAFO | CARDIOLINE | AR 1200 ADV | AGRO 0042
08/03-HOSPITALET | 195455 | ELECTROCARDIOGRAFO | CARDIOLINE | AR 1200 ADV | AGRN 0183
08/04-ROCAFORT | 195890 | ELECTROCARDIOGRAFO | CARDIOLINE | AR 1200 ADV | AGRS 0015
08/05-SABADELL | 186216 | ELECTROCARDIOGRAFO | CARDIOLINE | AR 1200 ADV | AFIL0075
08/06-MARTORELL | 224230 | ELECTROCARDIOGRAFO | CARDIOLINE | AR 1200 VIEW | 4071106
08/07-GRANOLLERS | 223661 | ELECTROCARDIOGRAFO | CARDIOLINE | AR 1200 VIEW | 1425104D
08/08-BARCELONA PUERTO | 202912 | ELECTROCARDIOGRAFO | CARDIOLINE | AR 1200 ADV | AHNG 0142
08/09-SANT MARTI | 186412 | ELECTROCARDIOGRAFO | CARDIOLINE | AR 1200 ADV | AFRD0031
08/10-MATARO | 194909 | ELECTROCARDIOGRAFO | CARDIOLINE | AR 1200 ADV | AGRO0033
08/11-POLINYA | 224654 | ELECTROCARDIOGRAFO | CARDIOLINE | AR 1200 VIEW | 1691105
08/12-SANT BOI | 207668 | ELECTROCARDIOGRAFO | CARDIOLINE | AR 1200 ADV | AIZM0128
08/13-CORNELLA | 195499 | ELECTROCARDIOGRAFO | CARDIOLINE | AR 1200 ADV | AGRN-0178
08/14-SANT ADRIA DEL BESOS | 195470 | ELECTROCARDIOGRAFO | CARDIOLINE | AR 1200 ADV | AGRN0182
08/19-DIAGONAL MAR | 232146 | ELECTROCARDIOGRAFO | CARDIOLINE | AR 1200 VIEW | 2351225
08/22-RUBI | 223635 | ELECTROCARDIOGRAFO | CARDIOLINE | AR 1200 VIEW | 7641050
09/00-BURGOS | 226123 | ELECTROCARDIOGRAFO | CARDIOLINE | AR 1200 VIEW | 6711103
10/00-CACERES | 232686 | ELECTROCARDIOGRAFO | CARDIOLINE | AR 1200 VIEW | 3151218
10/01-PLASENCIA | 209910 | ELECTROCARDIOGRAFO | CARDIOLINE | AR 1200 ADV | AIZM 0121
11/00-JEREZ | 237859 | ELECTROCARDIOGRAFO | CARDIOLINE | AR 1200 VIEW | 0730141F
11/01-ALGECIRAS | 186019 | ELECTROCARDIOGRAFO | CARDIOLINE | AR 1200 VIEW | 80500078
11/02-CADIZ | 166403 | ELECTROCARDIOGRAFO | CARDIOLINE | AR 1200 ADV | ADRO0143
11/03-PUERTO REAL | 226115 | ELECTROCARDIOGRAFO | CARDIOLINE | 200 S | 2011602
12/00-CASTELLON | 226133 | ELECTROCARDIOGRAFO | CARDIOLINE | AR 1200 VIEW | 06711137
12/01-BURRIANA | 226618 | ELECTROCARDIOGRAFO | CARDIOLINE | AR 1200 VIEW | 06711133
12/02-VINAROS | 226146 | ELECTROCARDIOGRAFO | CARDIOLINE | AR 1200 VIEW | 06711132
13/00-CIUDAD REAL | 206391 | ELECTROCARDIOGRAFO | CARDIOLINE | AR 1200 ADV | AIZM 0025
13/01-ALCAZAR DE SAN JUAN | 231248 | ELECTROCARDIOGRAFO | CARDIOLINE | AR 1200 VIEW | 3431205
13/03-VALDEPEÑAS | 197414 | ELECTROCARDIOGRAFO | CARDIOLINE | AR 1200 ADV | AHLA 0038
14/00-CORDOBA | 226125 | ELECTROCARDIOGRAFO | CARDIOLINE | AR 1200 VIEW | 6711131
14/01-LUCENA | 196415 | ELECTROCARDIOGRAFO | CARDIOLINE | AR 1200 ADV | AFZM0074
15/00-A CORUÑA | 228361 | ELECTROCARDIOGRAFO | CARDIOLINE | AR 1200 VIEW | 02351209
15/01-SANTIAGO DE COMPOSTELA | 186440 | ELECTROCARDIOGRAFO | CARDIOLINE | AR 1200 ADV | AFRD0032
15/02-FERROL | 204554 | ELECTROCARDIOGRAFO | CARDIOLINE | AR 1200 ADV | AHRN015
16/00-CUENCA | 226151 | ELECTROCARDIOGRAFO | CARDIOLINE | AR 1200 VIEW | 0671112E
17/00-GIRONA | 187468 | ELECTROCARDIOGRAFO | CARDIOLINE | AR 1200 ADV | AGIM 0063
18/00-GRANADA | 216003 | ELECTROCARDIOGRAFO | CARDIOLINE | AR 1200 VIEW | 13341025
19/00-GUADALAJARA | 206766 | ELECTROCARDIOGRAFO | CARDIOLINE | AR 1200 VIEW | 80509078
19/01-AZUQUECA DE HENARES | 226141 | ELECTROCARDIOGRAFO | CARDIOLINE | AR 1200 VIEW | 6711138
20/00-SAN SEBASTIAN | 226886 | ELECTROCARDIOGRAFO | CARDIOLINE | AR 1200 VIEW | 0854100E
20/01-EIBAR | 87008 | ELECTROCARDIOGRAFO | CARDIETTE | START 1 | LHRD003
20/01-EIBAR | 242196 | ELECTROCARDIOGRAFO | CARDIOLINE | AR 1200 VIEW | 1070150D
20/02-MONDRAGON | 226622 | ELECTROCARDIOGRAFO | CARDIOLINE | AR 1200 VIEW | 6711129
20/03-SAN SEBASTIAN 2 | 226620 | ELECTROCARDIOGRAFO | CARDIOLINE | AR 1200 VIEW | 0671112B
20/04-BEASAIN | 197412 | ELECTROCARDIOGRAFO | CARDIOLINE | AR 1200 ADV | AHNG0002
20/05-IRUN | 209699 | ELECTROCARDIOGRAFO | CARDIOLINE | AR 1200 ADV | AIZM0119
21/00-HUELVA | 224861 | ELECTROCARDIOGRAFO | CARDIOLINE | AR 1200 VIEW | 1334102 B
21/01-LEPE | 224750 | ELECTROCARDIOGRAFO | CARDIOLINE | AR 1200 VIEW | 0605111B
22/00-HUESCA | 211634 | ELECTROCARDIOGRAFO | CARDIOLINE | AR 1200 ADV | AIRS0015
22/01-MONZON | 211452 | ELECTROCARDIOGRAFO | CARDIOLINE | AR 1200 ADV | AING0123
23/00-JAEN | 196191 | ELECTROCARDIOGRAFO | CARDIOLINE | AR 1200 ADV | AHZM0063
23/01-JAEN 2 | 226121 | ELECTROCARDIOGRAFO | CARDIOLINE | AR 1200 ADV | 0671112C
23/02-BAILEN | 223535 | ELECTROCARDIOGRAFO | CARDIOLINE | AR 1200 ADV | ALLA0080
23/03-UBEDA | 226117 | ELECTROCARDIOGRAFO | CARDIOLINE | AR 1200 VIEW | 0671112D
24/00-LEON | 204686 | ELECTROCARDIOGRAFO | CARDIOLINE | AR 1200 ADV | AHRD041
24/00-LEON | 204687 | ELECTROCARDIOGRAFO | CARDIOLINE | AR 1200 ADV | AHRD042
24/01-PONFERRADA | 194910 | ELECTROCARDIOGRAFO | CARDIOLINE | AR 1200 ADV | AGRO0050
25/00-LLEIDA | 189457 | ELECTROCARDIOGRAFO | CARDIOLINE | AR 1200 ADV | AGRO0021
26/00-LOGROÑO | 186022 | ELECTROCARDIOGRAFO | CARDIOLINE | AR 1200 ADV | AFIL0080
26/01-ARNEDO | 186439 | ELECTROCARDIOGRAFO | CARDIOLINE | AR 1200 ADV | AFRN0049
27/00-LUGO | 196412 | ELECTROCARDIOGRAFO | CARDIOLINE | AR 1200 ADV | AHZM0124
27/01-BURELA | 242800 | ELECTROCARDIOGRAFO | CARDIOLINE | AR 1200 VIEW | 0160160A
28/00-MADRID | 165172 | ELECTROCARDIOGRAFO | CARDIOLINE | AR 1200 ADV | AGRN0179
28/00-MADRID | 195471 | ELECTROCARDIOGRAFO | CARDIOLINE | AR 1200 ADV | AEIG 0026
28/01-ALCALA DE HENARES | 197413 | ELECTROCARDIOGRAFO | CARDIOLINE | AR 1200 ADV | AHNG 0005
28/02-ALCOBENDAS | 204830 | ELECTROCARDIOGRAFO | CARDIOLINE | AR 1200 ADV | AHRN0006
28/03-FUENLABRADA | 204839 | ELECTROCARDIOGRAFO | CARDIOLINE | AR 1200 ADV | AHRD0032
28/04-MOSTOLES | 206996 | ELECTROCARDIOGRAFO | CARDIOLINE | AR 1200 ADV | AIZM0047
28/05-MAJADAHONDA | 199606 | ELECTROCARDIOGRAFO | CARDIOLINE | AR 1200 ADV | AHNG0068
28/06-GETAFE | 195053 | ELECTROCARDIOGRAFO | CARDIOLINE | AR 1200 ADV | AGRN0174
28/07-TORREJON | 194911 | ELECTROCARDIOGRAFO | CARDIOLINE | AR 1200 ADV | AGRO0043
39/01-TORRELAVEGA | 206390 | ELECTROCARDIOGRAFO | CARDIOLINE | AR 1200 ADV | AIZM0038
28/08-ARGANDA | 164047 | ELECTROCARDIOGRAFO | CARDIOLINE | AR 1200 ADV | AEIG0004
28/09-MADRID 2 | 205458 | ELECTROCARDIOGRAFO | CARDIOLINE | AR 1200 ADV | AIIF 0020
28/10-ALCORCON | 205683 | ELECTROCARDIOGRAFO | CARDIOLINE | AR 1200 ADV | AIIF0047
28/11-TRES CANTOS | 202539 | ELECTROCARDIOGRAFO | CARDIOLINE | AR 1200 ADV | AHRS0096
28/12-BARAJAS | 187929 | ELECTROCARDIOGRAFO | CARDIOLINE | AR 1200 ADV | AGRS0017
28/13-LEGANES | 232331 | ELECTROCARDIOGRAFO | CARDIOLINE | AR 1200 VIEW | 2351223
28/14-VILLALBA | 187460 | ELECTROCARDIOGRAFO | CARDIOLINE | AR 1200 ADV | AGIM0064
28/15-SAN SEBASTIAN DE LOS REYES | 213891 | ELECTROCARDIOGRAFO | CARDIOLINE | AR 1200 VIEW | 1640090C
28/16-MADRID ARTURO SORIA | 195891 | ELECTROCARDIOGRAFO | CARDIOLINE | AR 1200 VIEW | 0436161B
28/18-HUMANES | 197094 | ELECTROCARDIOGRAFO | CARDIOLINE | AR 1200 ADV | AHIM0089
28/19-MADRID CUATRO CAMINOS | 225564 | ELECTROCARDIOGRAFO | CARDIOLINE | AR 1200 VIEW | 0671111A
28/20-MADRID GENERAL RICARDOS | 181714 | ELECTROCARDIOGRAFO | CARDIOLINE | AR 1200 ADV | AERN0100
28/22-PARLA | 207667 | ELECTROCARDIOGRAFO | CARDIOLINE | AR 1200 ADV | AIGM0120
28/80-MAJADAHONDA - CENTRAL | *** | ELECTROCARDIOGRAFO | CARDIOLINE | AR 1200 ADV | ADRS0061
28/80-MAJADAHONDA - CENTRAL | 6924 | ELECTROCARDIOGRAFO | ELECTRONICA TRENTINA SPA | DOC 103S | 60300026
28/80-MAJADAHONDA - CENTRAL | 163435 | ELECTROCARDIOGRAFO | CARDIETTE | START 100 | ABZM0038
29/00-MALAGA | 213780 | ELECTROCARDIOGRAFO | CARDIOLINE | AR 1200 VIEW | 1357091
29/01-MARBELLA | 226119 | ELECTROCARDIOGRAFO | CARDIOLINE | AR 1200 VIEW | 6711128
29/02-ANTEQUERA | 202885 | ELECTROCARDIOGRAFO | CARDIOLINE | AR 1200 ADV | AHNG0144
29/05-RONDA | 213027 | ELECTROCARDIOGRAFO | CARDIOLINE | AR 1200 VIEW | 1067092 C
30/00-MURCIA | 1620 | ELECTROCARDIOGRAFO | CARDIOLINE | AR 1200 ADV | AGRN0169
30/01-CARTAGENA | 187931 | ELECTROCARDIOGRAFO | CARDIOLINE | AR 1200 ADV | AGNG 0035
31/00-PAMPLONA | 211577 | ELECTROCARDIOGRAFO | CARDIOLINE | AR 1200 ADV | AING0096
31/01-TUDELA | 206389 | ELECTROCARDIOGRAFO | CARDIOLINE | AR 1200 ADV | AIZM0029
32/00-OURENSE | 186282 | ELECTROCARDIOGRAFO | CARDIOLINE | AR 1200 ADV | AFRN0016
33/00-OVIEDO | 196748 | ELECTROCARDIOGRAFO | CARDIOLINE | AR 1200 ADV | AHLA0028
33/01-GIJON | 205682 | ELECTROCARDIOGRAFO | CARDIOLINE | AR 1200 ADV | AIIF0045
33/02-AVILES | 235520 | ELECTROCARDIOGRAFO | CARDIOLINE | AR 1200 VIEW | 1081420
33/03-OVIEDO 2 |  | ELECTROCARDIOGRAFO | CARDIOLINE | 200S | 10311608
34/00-PALENCIA | 213024 | ELECTROCARDIOGRAFO | CARDIOLINE | AR 1200 ADV | ALLA0091
35/00-LAS PALMAS | 211312 | ELECTROCARDIOGRAFO | CARDIOLINE | AR 1200 ADV | AIRS0014
35/01-LANZAROTE | 196194 | ELECTROCARDIOGRAFO | CARDIOLINE | AR 1200 ADV | AGRN0037
35/02-MASPALOMAS | 195469 | ELECTROCARDIOGRAFO | CARDIOLINE | AR 1200 ADV | AGRN0177
35/03-FUERTEVENTURA | 226604 | ELECTROCARDIOGRAFO | CARDIOLINE | AR 1200 VIEW | 671127
35/04-TELDE | 226609 | ELECTROCARDIOGRAFO | CARDIOLINE | AR 1200 VIEW | 6711119
35/06-VECINDARIO | 195468 | ELECTROCARDIOGRAFO | CARDIOLINE | AR 1200 ADV | AGRN0175
36/00-VIGO | 140167 | ELECTROCARDIOGRAFO | CARDIOLINE | AR 1200 ADV | ACZM0011
36/01-PONTEVEDRA | 187909 | ELECTROCARDIOGRAFO | CARDIOLINE | AR 1200 ADV | AGIL0001
36/02-PORRIÑO | 197333 | ELECTROCARDIOGRAFO | CARDIOLINE | AR 1200 ADV | AFNG0029
36/05-VILAGARCIA DE AROUSA | 199614 | ELECTROCARDIOGRAFO | CARDIOLINE | AR 1200 ADV | AHNG0071
37/00-SALAMANCA | 204648 | ELECTROCARDIOGRAFO | CARDIOLINE | AR 1200 ADV | AHRD0027
38/00-TENERIFE | 204553 | ELECTROCARDIOGRAFO | CARDIOLINE | AR 1200 ADV | AHRS1072
38/01-TENERIFE SUR | 209911 | ELECTROCARDIOGRAFO | CARDIOLINE | AR 1200 ADV | AIIM0084
38/02-TENERIFE NORTE | 226607 | ELECTROCARDIOGRAFO | CARDIOLINE | AR 1200 VIEW | 60711118
38/03-LA LAGUNA | 224401 | ELECTROCARDIOGRAFO | CARDIOLINE | AR 1200 VIEW | 0407113D
39/00-SANTANDER | 215049 | ELECTROCARDIOGRAFO | CARDIOLINE | AR 1200 VIEW | 9181011
40/00-SEGOVIA | 226138 | ELECTROCARDIOGRAFO | CARDIOLINE | AR 1200 VIEW | 6711117
41/01-CIUDAD JARDIN | 224152 | ELECTROCARDIOGRAFO | CARDIOLINE | AR 1200 VIEW | 0065113F
41/02-ALCALA DE GUADAIRA | 202607 | ELECTROCARDIOGRAFO | CARDIOLINE | AR 1200 ADV | AHNG0060
41/03-DOS HERMANAS | 196749 | ELECTROCARDIOGRAFO | CARDIOLINE | AR 1200 ADV | AHM0064
41/04-ALJARAFE | 164050 | ELECTROCARDIOGRAFO | CARDIETTE | AR 1200 ADV | ADRO0094
41/05-SAN JOSE DE LA RINCONADA | 246316 | ELECTROCARDIOGRAFO | CARDIOLINE | 200 S | 07861609
41/10-MORON DE LA FRONTERA | 239250 | ELECTROCARDIOGRAFO | CARDIOLINE | AR 1200 VIEW | 1001509
42/00-SORIA | 224058 | ELECTROCARDIOGRAFO | CARDIOLINE | AR 1200 ADV | AEIG0051
43/00-TARRAGONA | 197093 | ELECTROCARDIOGRAFO | CARDIOLINE | AR 1200 ADV | AHNG0003
43/01-TARRAGONA 2 | *** | ELECTROCARDIOGRAFO | CARDIOLINE | 200 S | 5321601
43/02-TORTOSA | 224338 | ELECTROCARDIOGRAFO | CARDIOLINE | AR 1200 VIEW | 4071105
44/00-TERUEL | 209406 | ELECTROCARDIOGRAFO | CARDIOLINE | AR 1200 ADV | AIIM0014
45/00-TOLEDO | 226135 | ELECTROCARDIOGRAFO | CARDIOLINE | AR 1200 VIEW | 6711115
45/01-TALAVERA | 186995 | ELECTROCARDIOGRAFO | CARDIOLINE | AR 1200 ADV | AGLA 0025
45/02-ILLESCAS | 8174 | ELECTROCARDIOGRAFO | CARDIOLINE | AR 1200 ADV | AHRS 0182
46/00-VALENCIA | 206392 | ELECTROCARDIOGRAFO | CARDIOLINE | AR 1200 ADV | AIZM 0024
46/01-ALZIRA | 226137 | ELECTROCARDIOGRAFO | CARDIOLINE | AR 1200 VIEW | 06711107
46/02-SILLA | 226129 | ELECTROCARDIOGRAFO | CARDIOLINE | AR 1200 VIEW | 06711113C
46/03-VALENCIA 2 | 195466 | ELECTROCARDIOGRAFO | CARDIOLINE | AR 1200 ADV | AGRN0173
46/05-LLIRIA | 196411 | ELECTROCARDIOGRAFO | CARDIOLINE | AR 1200 ADV | AHLA0027
46/06-ALGEMESI | 226128 | ELECTROCARDIOGRAFO | CARDIOLINE | AR 1200 VIEW | 06711106
46/07-TAVERNES | 237871 | ELECTROCARDIOGRAFO | CARDIOLINE | AR 1200 VIEW | 0730141E
46/08-BENETUSER | 213932 | ELECTROCARDIOGRAFO | CARDIOLINE | AR 1200 VIEW | 00281013
46/09-ALACUAS | 226131 | ELECTROCARDIOGRAFO | CARDIOLINE | AR 1200 VIEW | 6711105
46/12-SAGUNTO | 215995 | ELECTROCARDIOGRAFO | CARDIOLINE | AR 1200 VIEW | 09181009
47/00-VALLADOLID | 195892 | ELECTROCARDIOGRAFO | CARDIOLINE | AR 1200 ADV | AGRS0026
48/00-BILBAO | 266551 | ELECTROCARDIOGRAFO | CARDIOLINE | AR 1200 ADV | AHZM0128
48/01-ABADIANO | 237020 | ELECTROCARDIOGRAFO | CARDIOLINE | AR 1200 ADV | AHZM0126
48/02-BARAKALDO | 249027 | ELECTROCARDIOGRAFO | CARDIOLINE | AR 1200 ADV | AHIM0063
49/00-ZAMORA | 206358 | ELECTROCARDIOGRAFO | CARDIOLINE | AR 1200 ADV | AHIM 0079
50/01-ZARAGOZA 2 | 204318 | ELECTROCARDIOGRAFO | CARDIOLINE | AR 1200 ADV | AHRS0073
50/03-FIGUERUELAS | 140355 | ELECTROCARDIOGRAFO | CARDIETTE | START 1 | AARD129
50/03-FIGUERUELAS | 211668 | ELECTROCARDIOGRAFO | CARDIOLINE | AR 1200 ADV | AIIM0088
52/00-MELILLA | 233505 | ELECTROCARDIOGRAFO | CARDIOLINE | AR 1200 VIEW | 2561319
18/01 MOTRIL | 246184 | ELECTROCARDIOGRAFO | CARDIOLINE | AR 1200 VIEW
16/01 TARANCÓN | 245136 | ELECTROCARDIOGRAFO | CARDIOLINE | AR 1200 VIEW
29/06 FUENGIROLA | 245744 | ELECTROCARDIOGRAFO | CARDIOLINE | AR 1200 VIEW
31/03 PERALTA | 244079 | ELECTROCARDIOGRAFO | CARDIOLINE | AR 1200 VIEW
41/83 HOSPITA SEVILLA | 300900 | EQUIP. REHAB.CARDIACA (PC Completo+softw+4 transmisores+4receptores+ conexión a ergómetro) | HANS E RUTH | PC+SOFTWARE+4TRANSMISORES+4RECEPTORES+CONEX A ERGÓMETRO
18/01 MOTRIL | 246181 | EQUIPO O.R.L. C/OFTALMOSCOPIO RIESTE | RIESTER
41/83 HOSPITA SEVILLA | 300899 | HOLTER DE ECG MOD. FLASH 500 | HANS E RUTH | HOLTER DE ECG MOD. FLAS 500 | LE2284
41/83 HOSPITA SEVILLA | 300898 | HOLTER DE T.A MOD. SCREEN 300 | HANS E RUTH | HOLTER DE T.A. MODE.SCREEN 300 | CS201333238
01/00-ALAVA | 214827 | INCUBADORA | 3M | ATTEST 118 | 322739
01/01-ALAVA 2 | 214828 | INCUBADORA | 3M | ATTEST 118 | 322766
02/00-ALBACETE | 214829 | INCUBADORA | 3M | ATTEST 118 | 322725
03/00-ALICANTE | 214830 | INCUBADORA | 3M | ATTEST 118 | 322733
03/01-ELDA | 214866 | INCUBADORA | 3M | ATTEST 118 | 322660
04/00-ALMERIA | 214831 | INCUBADORA | 3M | ATTEST 118
04/01-EL EJIDO | 214832 | INCUBADORA | 3M | ATTEST 118 | 322732
04/02-HUERCAL-OVERA | 214833 | INCUBADORA | 3M | ATTEST 118 | 322472
05/00-AVILA | 214834 | INCUBADORA | 3M | ATTEST 118 | 322471
06/00-BADAJOZ | 214835 | INCUBADORA | 3M | ATTEST 118 | 322762
06/01-DON BENITO | 214836 | INCUBADORA | 3M | ATTEST 118 | 322521
06/02-MERIDA | 214837 | INCUBADORA | 3M | ATTEST 118 | 322523
06/03-ZAFRA | 214838 | INCUBADORA | 3M | ATTEST 118 | 322759
07/00-BALEARES | 214839 | INCUBADORA | 3M | ATTEST 118 | 322497
07/01-BALEARES 2 | 214840 | INCUBADORA | 3M | ATTEST 118 | 322761
08/00-BARCELONA | 214841 | INCUBADORA | 3M | ATTEST 118 | 322738
08/01-BADALONA | 214842 | INCUBADORA | 3M | ATTEST 118 | 322757
08/03-HOSPITALET | 214844 | INCUBADORA | 3M | ATTEST 118 | 322728
08/04-ROCAFORT | 214845 | INCUBADORA | 3M | ATTEST 118 | 322569
08/05-SABADELL | 214846 | INCUBADORA | 3M | ATTEST 118 | 322729
08/06-MARTORELL | 214847 | INCUBADORA | 3M | ATTEST 118 | 322483
08/07-GRANOLLERS | 214848 | INCUBADORA | 3M | ATTEST 118 | 322730
08/08-BARCELONA PUERTO | 214849 | INCUBADORA | 3M | ATTEST 118 | 322767
08/09-SANT MARTI | 214850 | INCUBADORA | 3M | ATTEST 118 | 322760
08/10-MATARO | 214851 | INCUBADORA | 3M | ATTEST 118 | 322734
08/11-POLINYA | 214852 | INCUBADORA | 3M | ATTEST 118 | 322393
08/12-SANT BOI | 214853 | INCUBADORA | 3M | ATTEST 118 | 322737
08/13-CORNELLA | 214854 | INCUBADORA | 3M | ATTEST 118 | 322543
08/14-SANT ADRIA DEL BESOS | 214855 | INCUBADORA | 3M | ATTEST 118 | 322735
08/19-DIAGONAL MAR | 214843 | INCUBADORA | 3M | ATTEST 118 | 326627
08/22-RUBI | 214859 | INCUBADORA | 3M | ATTEST 118 | 322524
09/00-BURGOS | 214856 | INCUBADORA | 3M | ATTEST 118 | 322731
10/00-CACERES | 214857 | INCUBADORA | 3M | ATTEST 118 | 322468
10/01-PLASENCIA | 214858 | INCUBADORA | 3M | ATTEST 118 | 322740
11/00-JEREZ | 226148 | INCUBADORA | 3M | ATTEST 118 | 315482
11/01-ALGECIRAS | 214860 | INCUBADORA | 3M | ATTEST 118 | 322574
11/02-CADIZ | 214862 | INCUBADORA | 3M | ATTEST 118 | 322724
11/03-PUERTO REAL | 214861 | INCUBADORA | 3M | ATTEST 118 | 322765
12/00-CASTELLON | 214863 | INCUBADORA | 3M | ATTEST 118 | 322475
12/01-BURRIANA | 214864 | INCUBADORA | 3M | ATTEST 118 | 322498
12/02-VINAROS | 214865 | INCUBADORA | 3M | ATTEST 118 | 322763
13/00-CIUDAD REAL | 214867 | INCUBADORA | 3M | ATTEST 118 | 322437
13/01-ALCAZAR DE SAN JUAN | 234262 | INCUBADORA | 3M | ATTEST 118 | 324721
13/03-VALDEPEÑAS | 214868 | INCUBADORA | 3M | ATTEST 118 | 322473
14/00-CORDOBA | 214869 | INCUBADORA | 3M | ATTEST 118 | 822453
14/01-LUCENA | 214870 | INCUBADORA | 3M | ATTEST 118 | 322522
15/00-A CORUÑA | 214871 | INCUBADORA | 3M | ATTEST 118 | 322536
15/01-SANTIAGO DE COMPOSTELA | 214872 | INCUBADORA | 3M | ATTEST 118 | 322568
15/02-FERROL | 214873 | INCUBADORA | 3M | ATTEST 118 | 322710
16/00-CUENCA | 214874 | INCUBADORA | 3M | ATTEST 118 | 322580
17/00-GIRONA | 121107 | INCUBADORA | 3M | ATTEST 118 | 322452
17/00-GIRONA | 214875 | INCUBADORA | 3M | ATTEST 118 | 313069
18/00-GRANADA | 214876 | INCUBADORA | 3M | ATTEST 118 | 322540
19/00-GUADALAJARA | 214877 | INCUBADORA | 3M | ATTEST 118 | 322458
19/01-AZUQUECA DE HENARES | 214878 | INCUBADORA | 3M | ATTEST 118 | 322693
20/00-SAN SEBASTIAN | 214879 | INCUBADORA | 3M | ATTEST 118 | 322412
20/01-EIBAR | 214880 | INCUBADORA | 3M | ATTEST 118 | 322576
20/02-MONDRAGON | 214881 | INCUBADORA | 3M | ATTEST 118 | 322716
20/03-SAN SEBASTIAN 2 | 214882 | INCUBADORA | 3M | ATTEST 118 | 321713
20/04-BEASAIN | 214883 | INCUBADORA | 3M | ATTEST 118 | 322454
20/05-IRUN | 214884 | INCUBADORA | 3M | ATTEST 118 | 322719
21/00-HUELVA | 214885 | INCUBADORA | 3M | ATTEST 118 | 322428
21/01-LEPE | 214886 | INCUBADORA | 3M | ATTEST 118 | 322717
22/00-HUESCA | 214887 | INCUBADORA | 3M | ATTEST 118 | 322456
22/01-MONZON | 214888 | INCUBADORA | 3M | ATTEST 118 | 322720
23/00-JAEN | 214889 | INCUBADORA | 3M | ATTEST 118 | 322694
23/01-JAEN 2 | 214890 | INCUBADORA | 3M | ATTEST 118 | 322718
23/02-BAILEN | 214891 | INCUBADORA | 3M | ATTEST 118 | 322696
23/03-UBEDA | 214892 | INCUBADORA | 3M | ATTEST 118 | 322714
24/00-LEON | 214893 | INCUBADORA | 3M | ATTEST 118 | 322698
24/01-PONFERRADA | 214894 | INCUBADORA | 3M | ATTEST 118 | 322726
25/00-LLEIDA | 214895 | INCUBADORA | 3M | ATTEST 118 | 322709
26/00-LOGROÑO | 214896 | INCUBADORA | 3M | ATTEST 118 | 322721
26/01-ARNEDO | 214897 | INCUBADORA | 3M | ATTEST 118 | 322715
27/00-LUGO | 214898 | INCUBADORA | 3M | ATTEST 118 | 322692
27/01-BURELA | 214899 | INCUBADORA | 3M | ATTEST 118 | 322722
28/00-MADRID | 214900 | INCUBADORA | 3M | ATTEST 118 | 322442
28/01-ALCALA DE HENARES | 214901 | INCUBADORA | 3M | ATTEST 118 | 322482
28/02-ALCOBENDAS | 214902 | INCUBADORA | 3M | ATTEST 118 | 322448
28/03-FUENLABRADA | 214903 | INCUBADORA | 3M | ATTEST 118 | 322617
28/04-MOSTOLES | 214904 | INCUBADORA | 3M | ATTEST 118 | 322438
28/05-MAJADAHONDA | 214905 | INCUBADORA | 3M | ATTEST 118 | 322575
28/06-GETAFE | 214906 | INCUBADORA | 3M | ATTEST 118 | 322445
28/07-TORREJON | 214907 | INCUBADORA | 3M | ATTEST 118 | 321925
39/01-TORRELAVEGA | 214952 | INCUBADORA | 3M | ATTEST 118 | 322535
28/08-ARGANDA | 214908 | INCUBADORA | 3M | ATTEST 118 | 322487
28/09-MADRID 2 | 214909 | INCUBADORA | 3M | ATTEST 118 | 322703
28/10-ALCORCON | 214910 | INCUBADORA | 3M | ATTEST 118 | 322526
28/11-TRES CANTOS | 214911 | INCUBADORA | 3M | ATTEST 118 | 322506
28/12-BARAJAS | 214912 | INCUBADORA | 3M | ATTEST 118 | 322444
28/13-LEGANES | 214913 | INCUBADORA | 3M | ATTEST 118 | 322446
28/14-VILLALBA | 214914 | INCUBADORA | 3M | ATTEST 118 | 322484
28/15-SAN SEBASTIAN DE LOS REYES | 214915 | INCUBADORA | 3M | ATTEST 118 | 322584
28/16-MADRID ARTURO SORIA | 214916 | INCUBADORA | 3M | ATTEST 118 | 322480
28/18-HUMANES | 214917 | INCUBADORA | 3M | ATTEST 118 | 322578
28/19-MADRID CUATRO CAMINOS | 214918 | INCUBADORA | 3M | ATTEST 118 | 322525
28/20-MADRID GENERAL RICARDOS | 214919 | INCUBADORA | 3M | ATTEST 118 | 322758
28/22-PARLA | 214920 | INCUBADORA | 3M | ATTEST 118 | 322519
29/00-MALAGA | 214921 | INCUBADORA | 3M | ATTEST 118 | 322436
29/01-MARBELLA | 214922 | INCUBADORA | 3M | ATTEST 118 | 322440
29/02-ANTEQUERA | 214923 | INCUBADORA | 3M | ATTEST 118 | 322443
29/05-RONDA | 214925 | INCUBADORA | 3M | ATTEST 118 | 322433
30/00-MURCIA | 214926 | INCUBADORA | 3M | ATTEST 118 | 323555
30/01-CARTAGENA | 214927 | INCUBADORA | 3M | ATTEST 118 | 322494
31/00-PAMPLONA | 214928 | INCUBADORA | 3M | ATTEST 118 | 322588
31/01-TUDELA | 214929 | INCUBADORA | 3M | ATTEST 118 | 322620
32/00-OURENSE | 214930 | INCUBADORA | 3M | ATTEST 118 | 322532
33/00-OVIEDO | 214931 | INCUBADORA | 3M | ATTEST 118 | 322598
33/01-GIJON | 214932 | INCUBADORA | 3M | ATTEST 118 | 322339
33/02-AVILES | 235434 | INCUBADORA | 3M | ATTEST 118 | 325292
33/03-OVIEDO 2 | 214933 | INCUBADORA | 3M | ATTEST 118 | 322583
34/00-PALENCIA | 214934 | INCUBADORA | 3M | ATTEST 118 | 322459
35/00-LAS PALMAS | 214935 | INCUBADORA | 3M | ATTEST 118 | 322572
35/01-LANZAROTE | 214936 | INCUBADORA | 3M | ATTEST 118 | 322335
35/02-MASPALOMAS | 214937 | INCUBADORA | 3M | ATTEST 118 | 322528
35/03-FUERTEVENTURA | 214938 | INCUBADORA | 3M | ATTEST 118 | 322585
35/04-TELDE | 214939 | INCUBADORA | 3M | ATTEST 118 | 322479
35/06-VECINDARIO | 214940 | INCUBADORA | 3M | ATTEST 118 | 322534
36/00-VIGO | 214941 | INCUBADORA | 3M | ATTEST 118 | 322341
36/01-PONTEVEDRA | 214942 | INCUBADORA | 3M | ATTEST 118 | 322337
36/02-PORRIÑO | 214943 | INCUBADORA | 3M | ATTEST 118 | 322612
36/05-VILAGARCIA DE AROUSA | 214945 | INCUBADORA | 3M | ATTEST 118 | 322421
37/00-SALAMANCA | 214946 | INCUBADORA | 3M | ATTEST 118 | 322455
38/00-TENERIFE | 214947 | INCUBADORA | 3M | ATTEST 118 | 322373
38/01-TENERIFE SUR | 214948 | INCUBADORA | 3M | ATTEST 118 | 322332
38/02-TENERIFE NORTE | 214949 | INCUBADORA | 3M | ATTEST 118 | 322362
38/03-LA LAGUNA | 214950 | INCUBADORA | 3M | ATTEST 118 | 322340
39/00-SANTANDER | 214951 | INCUBADORA | 3M | ATTEST 118 | 322372
40/00-SEGOVIA | 214953 | INCUBADORA | 3M | ATTEST 118 | 322463
41/01-CIUDAD JARDIN | 214954 | INCUBADORA | 3M | ATTEST 118 | 322538
41/02-ALCALA DE GUADAIRA | 214955 | INCUBADORA | 3M | ATTEST 118 | 322449
41/03-DOS HERMANAS | 214956 | INCUBADORA | 3M | ATTEST 118 | 322712
41/04-ALJARAFE | 214957 | INCUBADORA | 3M | ATTEST 118 | 322539
41/05-SAN JOSE DE LA RINCONADA | 214958 | INCUBADORA | 3M | ATTEST 118 | 322367
41/10-MORON DE LA FRONTERA | 214959 | INCUBADORA | 3M | ATTEST 118 | 322667
42/00-SORIA | 271109 | INCUBADORA | 3M | ATTEST 118 | 322477
43/00-TARRAGONA | 214961 | INCUBADORA | 3M | ATTEST 118 | 322439
43/01-TARRAGONA 2 | 214962 | INCUBADORA | 3M | ATTEST 118 | 322441
43/02-TORTOSA | 214963 | INCUBADORA | 3M | ATTEST 118 | 322447
44/00-TERUEL | 214964 | INCUBADORA | 3M | ATTEST 118 | 322356
45/00-TOLEDO | 214965 | INCUBADORA | 3M | ATTEST 118 | 322736
45/01-TALAVERA | 238427 | INCUBADORA | 3M | ATTEST 118 | 325917
45/02-ILLESCAS | 214967 | INCUBADORA | 3M | ATTEST 118 | 322360
46/00-VALENCIA | 214968 | INCUBADORA | 3M | ATTEST 118 | 322349
46/01-ALZIRA | 214969 | INCUBADORA | 3M | ATTEST 118 | 322673
46/02-SILLA | 214970 | INCUBADORA | 3M | ATTEST 118 | 322581
46/03-VALENCIA 2 | 214971 | INCUBADORA | 3M | ATTEST 118 | 322708
46/05-LLIRIA | 214972 | INCUBADORA | 3M | ATTEST 118 | 322579
46/06-ALGEMESI | 214973 | INCUBADORA | 3M | ATTEST 118 | 322544
46/07-TAVERNES | 214974 | INCUBADORA | 3M | ATTEST 118 | 322573
46/08-BENETUSER | 214975 | INCUBADORA | 3M | ATTEST 118 | 322571
46/09-ALACUAS | 214976 | INCUBADORA | 3M | ATTEST 118 | 322630
46/12-SAGUNTO | 214924 | INCUBADORA | 3M | ATTEST 118 | 322435
48/00-BILBAO | 275670 | INCUBADORA | 3M | ATTEST 118 | 322432
48/01-ABADIANO | 237051 | INCUBADORA | 3M | ATTEST 118 | 322711
48/02-BARAKALDO | 275542 | INCUBADORA | 3M | ATTEST 118 | 322723
49/00-ZAMORA | 214981 | INCUBADORA | 3M | ATTEST 118 | 322419
50/01-ZARAGOZA 2 | 214983 | INCUBADORA | 3M | ATTEST 118 | 322697
50/03-FIGUERUELAS | 214982 | INCUBADORA | 3M | ATTEST 118 | 322531
52/00-MELILLA | 214984 | INCUBADORA | 3M | ATTEST 118 | 322586
31/03 PERALTA | 243955 | INCUBADORA VAPOR | 3M | ATTEST 118
18/01 MOTRIL | 246116 | INCUBADORA-ESTERILIZADOR VAPOR 3M | 3M | ATTEST 118
29/06 FUENGIROLA | 246111 | INCUBADORA-ESTERILIZADOR VAPOR 3M | 3M | ATTEST 118
41/83 HOSPITA SEVILLA | 285395 | ISOCINÉTICOS/DINAMÓMETRO | HANS E RUTH | Con-trex MJ (Lab.Biomecánica) | MJ1200209MK2
01/00-ALAVA | 228412 | LAMPARA QUIRÚRGICA | BERCHTOLD | CHROMOPHARE F300 | 7738170-T10756
01/00-ALAVA | 231174 | LAMPARA QUIRÚRGICA | BERCHTOLD | CHROMOPHARE D300 | 5738170-R41108
01/01-ALAVA 2 | 138976 | LAMPARA QUIRÚRGICA | BERCHTOLD | CHROMOPHARE D300 | 5738010-I13227
02/00-ALBACETE | 197325 | LAMPARA QUIRÚRGICA | BERCHTOLD | CHROMOPHARE D300 | 5737050-O29081
02/00-ALBACETE | 197326 | LAMPARA QUIRÚRGICA | BERCHTOLD | CHROMOPHARE D300 | 5737050-O29079
02/00-ALBACETE | 204816 | LAMPARA QUIRÚRGICA | BERCHTOLD | CHROMOPHARE D300 | 5737050-O29073
03/00-ALICANTE | 100437 | LAMPARA QUIRÚRGICA | BERCHTOLD | CHROMOPHARE D300 | 2225004-G11540
03/00-ALICANTE | 123485 | LAMPARA QUIRÚRGICA | BERCHTOLD | CHROMOPHARE D300 | 5738010-I14148
03/00-ALICANTE | 154432 | LAMPARA QUIRÚRGICA | BERCHTOLD | CHROMOPHARE D300 | 5738010-H11838
03/01-ELDA | 2117 | LAMPARA QUIRÚRGICA | ORDISI | 24V/150W | 15067-L-03
04/00-ALMERIA | 76456 | LAMPARA QUIRÚRGICA | BERCHTOLD | CHROMOPHARE D300 | 2225004-C10049
04/00-ALMERIA | 140463 | LAMPARA QUIRÚRGICA | BERCHTOLD | CHROMOPHARE D300 | 5738010-I14146
04/00-ALMERIA | 196708 | LAMPARA QUIRÚRGICA | BERCHTOLD | CHROMOPHARE D300 | 5738050-O29301
04/01-EL EJIDO | 102499 | LAMPARA QUIRÚRGICA | BERCHTOLD | CHROMOPHARE D300 | 22254004-G11538
04/02-HUERCAL-OVERA | 209217 | LAMPARA QUIRÚRGICA | BERCHTOLD | CHROMOPHARE D300 | 030430
04/02-HUERCAL-OVERA | 209215 | LAMPARA QUIRÚRGICA | BERCHTOLD | CHROMOPHARE D300 | P32752
04/02-HUERCAL-OVERA | 209216 | LAMPARA QUIRÚRGICA | BERCHTOLD | CHROMOPHARE D300 | P32761
05/00-AVILA | 2801 | LAMPARA QUIRÚRGICA | ORDISI | L-48 | 15770-L-03
05/00-AVILA | 125232 | LAMPARA QUIRÚRGICA | BERCHTOLD | CROMOPHARE D-300 | 5738010-I13231
05/00-AVILA | 166617 | LAMPARA QUIRÚRGICA | BERCHTOLD | CROMOPHARE D-300 | 5738010-L20031
06/00-BADAJOZ | 3555 | LAMPARA QUIRÚRGICA | BERCHTOLD | CHROMOPHARE D300 | N27164
06/00-BADAJOZ | 3556 | LAMPARA QUIRÚRGICA | BERCHTOLD | C300 | A10105
06/00-BADAJOZ | 195408 | LAMPARA QUIRÚRGICA | BERCHTOLD | C300 | A10100
06/01-DON BENITO | 242250 | LAMPARA QUIRÚRGICA | BERCHTOLD | F300 | 14486
06/02-MERIDA | 89802 | LAMPARA QUIRÚRGICA | BERCHTOLD | CHROMOPHARE D300 | F 11150
06/03-ZAFRA | 165994 | LAMPARA QUIRÚRGICA | BERCHTOLD | CHROMOPHARE D300 | 19384
06/03-ZAFRA | 165993 | LAMPARA QUIRÚRGICA | BERCHTOLD | CHROMOPHARE D300 | 19385
07/00-BALEARES | 4492 | LAMPARA QUIRÚRGICA | BERCHTOLD | C450 | 98-2031-004-150068
07/01-BALEARES 2 | 163095 | LAMPARA QUIRÚRGICA | BERCHTOLD | CHROMOPHARE D300
07/01-BALEARES 2 | 163094 | LAMPARA QUIRÚRGICA | BERCHTOLD | CHROMOPHARE D300 | 5738010-K17769
07/01-BALEARES 2 | 209518 | LAMPARA QUIRÚRGICA | BERCHTOLD | CHROMOPHARE D300 | 5738010-K17770
08/00-BARCELONA | 189730 | LAMPARA QUIRÚRGICA | BERCHTOLD | D-452 | 27162
08/00-BARCELONA | 189729 | LAMPARA QUIRÚRGICA | BERCHTOLD | D-452 | 27166
08/01-BADALONA | 157361 | LAMPARA QUIRÚRGICA | BERCHTOLD | CHROMOPHARE D300 | 16931
08/01-BADALONA | 195047 | LAMPARA QUIRÚRGICA | BERCHTOLD | CHROMOPHARE D300 | 27169
08/03-HOSPITALET | 6713 | LAMPARA QUIRÚRGICA | BERCHTOLD | CHROMOPHARE D300 | 10193
08/04-ROCAFORT | 164133 | LAMPARA QUIRÚRGICA | BERCHTOLD | CHROMOPHARE D300 | 17774
08/05-SABADELL | 87971 | LAMPARA QUIRÚRGICA | ORDISI | 24V/150W | 16298
08/06-MARTORELL | 154158 | LAMPARA QUIRÚRGICA | BERCHTOLD | CHROMOPHARE D300 | 5738010J-14719
08/07-GRANOLLERS | 7340 | LAMPARA QUIRÚRGICA | ORDISI | 24V/150W | 15072
08/07-GRANOLLERS | 110309 | LAMPARA QUIRÚRGICA | BERCHTOLD | D300 | 5738000-H10659
08/08-BARCELONA PUERTO | 141235 | LAMPARA QUIRÚRGICA | BERCHTOLD | CHROMOPHARE D300 | 29306
08/08-BARCELONA PUERTO | 196794 | LAMPARA QUIRÚRGICA | BERCHTOLD | CHROMOPHARE D300 | 14722
08/09-SANT MARTI | 100681 | LAMPARA QUIRÚRGICA | BERCHTOLD | CHROMOPHARE D300 | F11298
08/09-SANT MARTI | 100682 | LAMPARA QUIRÚRGICA | BERCHTOLD | CHROMOPHARE D300 | G11542
08/10-MATARO | 99157 | LAMPARA QUIRÚRGICA | BERCHTOLD | CHROMOPHARE D300 | F-11295
08/11-POLINYA | 78043 | LAMPARA QUIRÚRGICA | ORDISI | 24V/150W | 16302
08/12-SANT BOI | 102278 | LAMPARA QUIRÚRGICA | BERCHTOLD | CHROMOPHARE D300 | H-10660
08/12-SANT BOI | 102279 | LAMPARA QUIRÚRGICA | BERCHTOLD | CHROMOPHARE D300 | H-10654
08/13-CORNELLA | 230524 | LAMPARA QUIRÚRGICA | BERCHTOLD | CHROMOPHARE D300 | U10979
08/14-SANT ADRIA DEL BESOS | 126788 | LAMPARA QUIRÚRGICA | BERCHTOLD | CHROMOPHARE D300 | I-13236
08/14-SANT ADRIA DEL BESOS | 126787 | LAMPARA QUIRÚRGICA | BERCHTOLD | CHROMOPHARE D300 | I-13229
08/19-DIAGONAL MAR | 230783 | LAMPARA QUIRÚRGICA | BERCHTOLD | F-300 | T-10259
08/22-RUBI | 223733 | LAMPARA QUIRÚRGICA | BERCHTOLD | CHROMOPHARE D300 | R-41005
08/22-RUBI | 223732 | LAMPARA QUIRÚRGICA | BERCHTOLD | CHROMOPHARE D300 | R-41006
09/00-BURGOS | 120187 | LAMPARA QUIRÚRGICA | BERCHTOLD | CHROMOPHARE D300 | 2225004-C10056
09/00-BURGOS | 153582 | LAMPARA QUIRÚRGICA | BERCHTOLD | CHROMOPHARE D300 | 5738010-I14150
09/00-BURGOS | 231213 | LAMPARA QUIRÚRGICA | BERCHTOLD | F300 | 7738170-T10759
10/00-CACERES | 76957 | LAMPARA QUIRÚRGICA | BERCHTOLD | CHROMOPHARE D300 | H10663
10/00-CACERES | 113261 | LAMPARA QUIRÚRGICA | BERCHTOLD | CHROMOPHARE D300 | D10306
10/01-PLASENCIA | 232580 | LAMPARA QUIRÚRGICA | BERCHTOLD | F-300 | U10980
11/00-JEREZ | 9289 | LAMPARA QUIRÚRGICA | BERCHTOLD | CHROMOPHARE D300 | 5738050 030429
11/00-JEREZ | 138772 | LAMPARA QUIRÚRGICA | BERCHTOLD | CHROMOPHARE D 300 | 93 2021 004 152073
11/00-JEREZ | 143855 | LAMPARA QUIRÚRGICA | BERCHTOLD | CHROMOPHARE D300 | 5738010 1 14143
11/01-ALGECIRAS | 10147 | LAMPARA QUIRÚRGICA | BERCHTOLD | CHROMOPHARE D-300 | 2225004-C10051
11/01-ALGECIRAS | 195039 | LAMPARA QUIRÚRGICA | BERCHTOLD | CHROMOPHARE D300 | 5738050-N27161
11/02-CADIZ | 187943 | LAMPARA QUIRÚRGICA | BERCHTOLD | CHROMOPHARE D300 | 5738030 N 25914
11/03-PUERTO REAL | 166584 | LAMPARA QUIRÚRGICA | BERCHTOLD | CHROMOPHARE D300 | 5738010 L/19388
11/03-PUERTO REAL | 166585 | LAMPARA QUIRÚRGICA | BERCHTOLD | CHROMOPHARE D300 | 5738010 L/19386
12/00-CASTELLON | 186158 | LAMPARA QUIRÚRGICA | BERCHTOLD | CHROMOPHARE D300 | 5738030-M23163
12/01-BURRIANA | 11487 | LAMPARA QUIRÚRGICA | BERCHTOLD | CHROMOPHARE D300 | 2021004-A10102
12/02-VINAROS | 11443 | LAMPARA QUIRÚRGICA | BERCHTOLD | CHROMOPHARE D300 | 92-2021-004-152032
13/00-CIUDAD REAL | 182631 | LAMPARA QUIRÚRGICA | BERCHTOLD | CHROMOPHARE D300 | 20082
13/01-ALCAZAR DE SAN JUAN | 228845 | LAMPARA QUIRÚRGICA | MAGNIFER | CAMP | 8066D2
13/01-ALCAZAR DE SAN JUAN | 230285 | LAMPARA QUIRÚRGICA | BERCHTOLD | CHROMOPHARE D300 | 10762
13/03-VALDEPEÑAS | 196512 | LAMPARA QUIRÚRGICA | BERCHTOLD | CHROMOPHARE D300 | 25909
14/00-CORDOBA | 97011 | LAMPARA QUIRÚRGICA | BERCHTOLD | CHROMOPHARE D300 | 8021004-A10101
14/00-CORDOBA | 178070 | LAMPARA QUIRÚRGICA | BERCHTOLD | CHROMOPHARE D300 | 5738010
14/01-LUCENA | 12869 | LAMPARA QUIRÚRGICA | ORDISI | 24V/150W | 16068
14/01-LUCENA | 121405 | LAMPARA QUIRÚRGICA | BERCHTOLD | CHROMOPHARE D300 | 5738010-M 11831
15/00-A CORUÑA | 177838 | LAMPARA QUIRÚRGICA | BERCHTOLD | CHROMOPHARE D300 | 5738010-L2101
15/00-A CORUÑA | 182490 | LAMPARA QUIRÚRGICA | BERCHTOLD | CHROMOPHARE D300 | 5738010-L20084
15/01-SANTIAGO DE COMPOSTELA | 14084 | LAMPARA QUIRÚRGICA | BERCHTOLD |  | 92-2031-004-152035
15/01-SANTIAGO DE COMPOSTELA | 124866 | LAMPARA QUIRÚRGICA | BERCHTOLD | CHROMOPHARE D300 | 5738010-H11834
15/02-FERROL | 102025 | LAMPARA QUIRÚRGICA | BERCHTOLD | CHROMOPHARE D300 | 2225004-G11535
16/00-CUENCA | 214409 | LAMPARA QUIRÚRGICA | BERCHTOLD | CHROMOPHARE D300 | 39960
17/00-GIRONA | 196795 | LAMPARA QUIRÚRGICA | BERCHTOLD | CHROMOPHARE D300 | 245002
18/00-GRANADA | 242338 | LAMPARA QUIRÚRGICA | BERCHTOLD | F-300 | 7738170-X 14132
19/00-GUADALAJARA | 15666 | LAMPARA QUIRÚRGICA | ORDISI | 24V/150W | 15820
19/00-GUADALAJARA | 160425 | LAMPARA QUIRÚRGICA | BERCHTOLD | CHROMOPHARE D300 | 17772
19/01-AZUQUECA DE HENARES | 76695 | LAMPARA QUIRÚRGICA | BERCHTOLD | CHROMOPHARE 3 | 10457
20/00-SAN SEBASTIAN | 16304 | LAMPARA QUIRÚRGICA | BERCHTOLD | CHROMOPHARE D300 | 2025004-C10363
20/00-SAN SEBASTIAN | 114539 | LAMPARA QUIRÚRGICA | BERCHTOLD | CHROMOPHARE D300 | 5738010-H11839
20/01-EIBAR | 154850 | LAMPARA QUIRÚRGICA | BERCHTOLD | CHROMOPHARE D300 | 2225004-C10057
20/01-EIBAR | 157074 | LAMPARA QUIRÚRGICA | BERCHTOLD | CHROMOPHARE D300 | 5738010-K16936
20/02-MONDRAGON | 118485 | LAMPARA QUIRÚRGICA | BERCHTOLD | CHROMOPHARE D300 | 5738010-H11836
20/02-MONDRAGON | 209149 | LAMPARA QUIRÚRGICA | BERCHTOLD | CHROMOPHARE D300 | 5738050-P32754
20/03-SAN SEBASTIAN 2 | 138903 | LAMPARA QUIRÚRGICA | BERCHTOLD | CHROMOPHARE D300 | 5738010-I14144
20/04-BEASAIN | 141474 | LAMPARA QUIRÚRGICA | BERCHTOLD | CHROMOPHARE D300 | 5738010-J14715
20/04-BEASAIN | 141473 | LAMPARA QUIRÚRGICA | BERCHTOLD | CHROMOPHARE D300 | 5738010-J14717
20/05-IRUN | 184880 | LAMPARA QUIRÚRGICA | BERCHTOLD | CHROMOPHARE D300 | 5738030-M23049
20/05-IRUN | 184879 | LAMPARA QUIRÚRGICA | BERCHTOLD | CHROMOPHARE D300 | 5738030-M23050
21/00-HUELVA | 156122 | LAMPARA QUIRÚRGICA | BERCHTOLD | CHROMOPHARE D300 | 5738010 L 19389
21/00-HUELVA | 163613 | LAMPARA QUIRÚRGICA | BERCHTOLD | CHROMOPHARE D300 | 5738010 K 16930
21/00-HUELVA | 164967 | LAMPARA QUIRÚRGICA | BERCHTOLD | CHROMOPHARE D300 | 5738010 K 17773
21/01-LEPE | 102826 | LAMPARA QUIRÚRGICA | BERCHTOLD | CHROMOPHARE D300 | 5738050 O 29304
21/01-LEPE | 196880 | LAMPARA QUIRÚRGICA | BERCHTOLD | CHROMOPHARE D300 | 5738000 H 10655
22/00-HUESCA | 187081 | LAMPARA QUIRÚRGICA | BERCHTOLD | CHROMOPHARE D300 | 5738030-N25915
22/01-MONZON | 77447 | LAMPARA QUIRÚRGICA | BERCHTOLD | CHROMOPHARE D300 | 2225004-D10363
23/00-JAEN | 100822 | LAMPARA QUIRÚRGICA | BERCHTOLD | CHROMOPHARE D300 | 2225004-G11536
23/01-JAEN 2 | 92886 | LAMPARA QUIRÚRGICA | BERCHTOLD | CHROMOPHARE D300 | 5738050-P33842
23/01-JAEN 2 | 212976 | LAMPARA QUIRÚRGICA | BERCHTOLD | CHROMOPHARE D300 | 2225004-F11154
23/02-BAILEN | 231207 | LAMPARA QUIRÚRGICA | BERCHTOLD | CHROMOPHARE F300 | 7738170-T 10752
23/03-UBEDA | 174819 | LAMPARA QUIRÚRGICA | BERCHTOLD | CHROMOPHARE D300 | 5738010-L 20089
23/03-UBEDA | 174818 | LAMPARA QUIRÚRGICA | BERCHTOLD | CHROMOPHARE D300 | 5738010-L 20083
24/00-LEON | 197037 | LAMPARA QUIRÚRGICA | BERCHTOLD | CROMOPHARE D-300 | 573850-029307
24/01-PONFERRADA | 86005 | LAMPARA QUIRÚRGICA | BERCHTOLD | CROMOPHARE D-300 | 22250-E10875
25/00-LLEIDA | 101272 | LAMPARA QUIRÚRGICA | BERCHTOLD | CHROMOPHARE D300 | 23161
25/00-LLEIDA | 189395 | LAMPARA QUIRÚRGICA | BERCHTOLD | CHROMOPHARE D300 | 11541
26/00-LOGROÑO | 19518 | LAMPARA QUIRÚRGICA | BERCHTOLD | CHROMOPHARE D300 | 93-20-21-004-152065
26/01-ARNEDO | 19605 | LAMPARA QUIRÚRGICA | ORDISI | 24V/150W | 15233-L03
27/00-LUGO | 20138 | LAMPARA QUIRÚRGICA | BERCHTOLD | CHROMOPHARE C-450 | 2030N04-C11186
27/01-BURELA | 20358 | LAMPARA QUIRÚRGICA | ORDISI | 24V/150W | 27130024977
28/00-MADRID | 50321 | LAMPARA QUIRÚRGICA | BERCHTOLD | CHROMOPHARE D300 | S/N
28/00-MADRID | 22088 | LAMPARA QUIRÚRGICA | BERCHTOLD | CHROMOPHARE D300 | 77029305
28/00-MADRID | 48308 | LAMPARA QUIRÚRGICA | BERCHTOLD | CHROMOPHARE D300 | 29353
28/00-MADRID | 205516 | LAMPARA QUIRÚRGICA | BERCHTOLD | CHROMOPHARE D300 | 5738050
28/01-ALCALA DE HENARES | 187919 | LAMPARA QUIRÚRGICA | BERCHTOLD | CHROMOPHARE D300 | 29352
28/01-ALCALA DE HENARES | 204591 | LAMPARA QUIRÚRGICA | BERCHTOLD | CHROMOPHARE D300 | N 25910
28/02-ALCOBENDAS | 24291 | LAMPARA QUIRÚRGICA | BERCHTOLD | L-148 | 15949
28/03-FUENLABRADA | 23373 | LAMPARA QUIRÚRGICA | BERCHTOLD | CHROMOPHARE D300 | 1530B
28/04-MOSTOLES | 157476 | LAMPARA QUIRÚRGICA | BERCHTOLD | CHROMOPHARE D300 | L20999
28/04-MOSTOLES | 178348 | LAMPARA QUIRÚRGICA | BERCHTOLD | CHROMOPHARE D300 | K16939
28/05-MAJADAHONDA | 195660 | LAMPARA QUIRÚRGICA | BERCHTOLD | CHROMOPHARE D300 | N25908
28/05-MAJADAHONDA | 195659 | LAMPARA QUIRÚRGICA | BERCHTOLD | CHROMOPHARE D300 | N27160
28/06-GETAFE | 25476 | LAMPARA QUIRÚRGICA | BERCHTOLD | CROMOPHARE C-30 | A10099
28/07-TORREJON | 159597 | LAMPARA QUIRÚRGICA | BERCHTOLD | CHROMOPHARE D300 | K17767
28/08-ARGANDA | 165393 | LAMPARA QUIRÚRGICA | BERCHTOLD | CHROMOPHARE D300 | 152072
28/08-ARGANDA | 186549 | LAMPARA QUIRÚRGICA | BERCHTOLD | CHROMOPHARE D300 | M23051
28/09-MADRID 2 | 158397 | LAMPARA QUIRÚRGICA | BERCHTOLD | CHROMOPHARE D300 | P 32757
28/09-MADRID 2 | 209896 | LAMPARA QUIRÚRGICA | BERCHTOLD | CHROMOPHARE D300 | K 16938
28/09-MADRID 2 | 213504 | LAMPARA QUIRÚRGICA | BERCHTOLD | CHROMOPHARE D300 | P 34018
28/09-MADRID 2 | 213505 | LAMPARA QUIRÚRGICA | BERCHTOLD | CHROMOPHARE D300 | P 34017
28/10-ALCORCON | 76412 | LAMPARA QUIRÚRGICA | BERCHTOLD | CHROMOPHARE D300 | D10360
28/10-ALCORCON | 213510 | LAMPARA QUIRÚRGICA | BERCHTOLD | CHROMOPHARE D300 | P32756
28/11-TRES CANTOS | 83825 | LAMPARA QUIRÚRGICA | BERCHTOLD | CHROMOPHARE D300 | D10451
28/12-BARAJAS | 91065 | LAMPARA QUIRÚRGICA | BERCHTOLD | CHROMOPHARE D300 | F11152
28/13-LEGANES | 92359 | LAMPARA QUIRÚRGICA | BERCHTOLD | CHROMOPHARE D300 | F11293
28/13-LEGANES | 196568 | LAMPARA QUIRÚRGICA | BERCHTOLD | CHROMOPHARE D300 | F27159
28/13-LEGANES | 196567 | LAMPARA QUIRÚRGICA | BERCHTOLD | CHROMOPHARE D300 | S/N
28/14-VILLALBA | 111222 | LAMPARA QUIRÚRGICA | BERCHTOLD | CHROMOPHARE D300 | 29074
28/14-VILLALBA | 154849 | LAMPARA QUIRÚRGICA | BERCHTOLD | CHROMOPHARE D300 | H10658
28/15-SAN SEBASTIAN DE LOS REYES | 126118 | LAMPARA QUIRÚRGICA | BERCHTOLD | CHROMOPHARE D300 | HII830
28/16-MADRID ARTURO SORIA | 157165 | LAMPARA QUIRÚRGICA | BERCHTOLD | CHROMOPHARE D300 | K16934
28/16-MADRID ARTURO SORIA | 157164 | LAMPARA QUIRÚRGICA | BERCHTOLD | CHROMOPHARE D300 | K16935
28/18-HUMANES | 174988 | LAMPARA QUIRÚRGICA | BERCHTOLD | CHROMOPHARE D300 | L20088
28/18-HUMANES | 174990 | LAMPARA QUIRÚRGICA | BERCHTOLD | CHROMOPHARE D300 | L20090
28/18-HUMANES | 174989 | LAMPARA QUIRÚRGICA | BERCHTOLD | CHROMOPHARE D300 | L19387
28/19-MADRID CUATRO CAMINOS | 166389 | LAMPARA QUIRÚRGICA | BERCHTOLD | CHROMOPHARE D300 | 20086
28/19-MADRID CUATRO CAMINOS | 166390 | LAMPARA QUIRÚRGICA | BERCHTOLD | CHROMOPHARE D300 | 20087
28/20-MADRID GENERAL RICARDOS | 178072 | LAMPARA QUIRÚRGICA | BERCHTOLD | CHROMOPHARE D300 | L21000
28/20-MADRID GENERAL RICARDOS | 178071 | LAMPARA QUIRÚRGICA | BERCHTOLD | CHROMOPHARE D300 | L20997
28/22-PARLA | 207747 | LAMPARA QUIRÚRGICA | BERCHTOLD | CHROMOPHARE D300 | 30428
29/00-MALAGA | 77905 | LAMPARA QUIRÚRGICA | BERCHTOLD | CHROMOPHARE D300 | 2225004 D10310
29/01-MARBELLA | 231209 | LAMPARA QUIRÚRGICA | BERCHTOLD | CHROMOPHARE F300 | 7738170 T10760
29/02-ANTEQUERA | 99052 | LAMPARA QUIRÚRGICA | BERCHTOLD | CHROMOPHARE D300 | 2225004 F-11297
29/04-MALAGA 2 | 77219 | LAMPARA QUIRÚRGICA | BERCHTOLD | CHROMOPHARE D300 | 5738050-0290308
29/04-MALAGA 2 | 163165 | LAMPARA QUIRÚRGICA | BERCHTOLD | CHROMOPHARE D300 | 5738010-K 17768
29/04-MALAGA 2 | 163164 | LAMPARA QUIRÚRGICA | BERCHTOLD | CHROMOPHARE D300 | 5738010-K 17766
29/04-MALAGA 2 | 196774 | LAMPARA QUIRÚRGICA | BERCHTOLD | CHROMOPHARE D300 | 2225004-D10309
29/05-RONDA | 210078 | LAMPARA QUIRÚRGICA | BERCHTOLD | CHROMOPHARE D300 | 5738050 P32365
30/00-MURCIA | 128770 | LAMPARA QUIRÚRGICA | BERCHTOLD | CHROMOPHARE D300 | 5738010-l 14142
30/00-MURCIA | 139931 | LAMPARA QUIRÚRGICA | BERCHTOLD | CHROMOPHARE D300 | 5738010-l 13235
30/00-MURCIA | 231183 | LAMPARA QUIRÚRGICA | BERCHTOLD | CHROMOPHARE F300 | 7738170-T10755
30/01-CARTAGENA | 28290 | LAMPARA QUIRÚRGICA | ORDISI | L-48 (24V/150W) | 15822-L-03
31/00-PAMPLONA | 85342 | LAMPARA QUIRÚRGICA | BERCHTOLD | F300 | 7738170-X14489
31/00-PAMPLONA | 232363 | LAMPARA QUIRÚRGICA | MAGNIFIER LAMP | 8066D2 | S/N
31/01-TUDELA | *** | LAMPARA QUIRÚRGICA | TASE |  | S/N
31/01-TUDELA | 29026 | LAMPARA QUIRÚRGICA | ORDISI | 24V/150W | 15959
31/01-TUDELA | 125659 | LAMPARA QUIRÚRGICA | BERCHTOLD | CHROMOPHARE D300 | 5738010-H11835
31/01-TUDELA | 209408 | LAMPARA QUIRÚRGICA | BERCHTOLD | CHROMOPHARE D300 | 5738050-P32759
32/00-OURENSE | 126892 | LAMPARA QUIRÚRGICA | BERCHTOLD | CHROMOPHARE D300 | 5738010-I 14149
32/00-OURENSE | 126891 | LAMPARA QUIRÚRGICA | BERCHTOLD | CHROMOPHARE D300 | 5738010-I 14147
32/00-OURENSE | 196014 | LAMPARA QUIRÚRGICA | BERCHTOLD | CHROMOPHARE D300 | 5738050-N27919
33/00-OVIEDO | 32190 | LAMPARA QUIRÚRGICA | ORDISI | 24V/150W | 13119
33/00-OVIEDO | 196752 | LAMPARA QUIRÚRGICA | BERCHTOLD | CHROMOPHARE D300 | 5738050-N27918
33/00-OVIEDO | 235435 | LAMPARA QUIRÚRGICA | BERCHTOLD | CHROMOPHARE D300 | 7738170-V12492
33/01-GIJON | 85840 | LAMPARA QUIRÚRGICA | BERCHTOLD | CHROMOPHARE D300 | 2225004-E10876
33/02-AVILES | 235495 | LAMPARA QUIRÚRGICA | BERCHTOLD | CHROMOPHARE D300 | 7738170-V12469
33/02-AVILES | 235494 | LAMPARA QUIRÚRGICA | BERCHTOLD | CHROMOPHARE D300 | 7738170-V12493
33/03-OVIEDO 2 | 125482 | LAMPARA QUIRÚRGICA | BERCHTOLD | CHROMOPHARE D300 | 5738010-I13230
33/03-OVIEDO 2 | 188646 | LAMPARA QUIRÚRGICA | BERCHTOLD | CHROMOPHARE D300 | 5738030-N25916
34/00-PALENCIA | 31123 | LAMPARA QUIRÚRGICA | ORDISI | 24V/150W | 15581-L-03
35/00-LAS PALMAS | 91027 | LAMPARA QUIRÚRGICA | ORDISI | 24V/150W | 16000-L-03
35/01-LANZAROTE | 229947 | LAMPARA QUIRÚRGICA | BERCHTOLD | CHROMOSPHARE F-300 | 7738170-T10573
35/02-MASPALOMAS | 32368 | LAMPARA QUIRÚRGICA | ORDISI | 24V/150W | 13905
35/03-FUERTEVENTURA | 89349 | LAMPARA QUIRÚRGICA | BERCHTOLD | CHROMOPHARE D-300 | 2225004-D10362
35/04-TELDE | 119209 | LAMPARA QUIRÚRGICA | BERCHTOLD | CHROMOPHARE D-300 | 5738010-H11837
35/06-VECINDARIO | 174617 | LAMPARA QUIRÚRGICA | BERCHTOLD | CHROMOPHARE D-300 | 5738010-L19388
35/06-VECINDARIO | 174618 | LAMPARA QUIRÚRGICA | BERCHTOLD | CHROMOPHARE D-300 | 5738010-L19384
36/00-VIGO | 163933 | LAMPARA QUIRÚRGICA | BERCHTOLD | F-300 | 7738170-V12608
36/00-VIGO | 225852 | LAMPARA QUIRÚRGICA | BERCHTOLD | CHROMOPHARE D-300 | 5738010-K16937
36/00-VIGO | 239796 | LAMPARA QUIRÚRGICA | BERCHTOLD | CHROMOPHARE D-300 | 5738050-P32760
36/01-PONTEVEDRA | 183574 | LAMPARA QUIRÚRGICA | ORDISI | 24V/150W | 15819
36/02-PORRIÑO | 88444 | LAMPARA QUIRÚRGICA | BERCHTOLD | D300 | 2225004-F10901
36/02-PORRIÑO | 140135 | LAMPARA QUIRÚRGICA | BERCHTOLD | CHROMOPHARE D-300 | 5738050-O29077
36/02-PORRIÑO | 140136 | LAMPARA QUIRÚRGICA | BERCHTOLD | CHROMOPHARE D-300 | 5738050-O29080
36/05-VILAGARCIA DE AROUSA | 205229 | LAMPARA QUIRÚRGICA | BERCHTOLD | CHROMOPHARE D-300 | 5738050-O30431
37/00-SALAMANCA | 78065 | LAMPARA QUIRÚRGICA | BERCHTOLD | CHROMOPHARE D-300 | 5738030 - M23072
37/00-SALAMANCA | 186168 | LAMPARA QUIRÚRGICA | BERCHTOLD | CHROMOPHARE D-300 | 2225004 - D10307
38/00-TENERIFE | 85184 | LAMPARA QUIRÚRGICA | BERCHTOLD | CHROMOPHARE D-300 | 2225004-D10449
38/00-TENERIFE | 229953 | LAMPARA QUIRÚRGICA | BERCHTOLD | CHROMOPHARE F-300 | 7738170-T10758
38/02-TENERIFE NORTE | 163368 | LAMPARA QUIRÚRGICA | BERCHTOLD | CHROMOPHARE D-300 | 5738010-K17765
39/00-SANTANDER | 110666 | LAMPARA QUIRÚRGICA | BERCHTOLD | CHROMOPHARE D-300 | 5738170-R40843
39/00-SANTANDER | 215896 | LAMPARA QUIRÚRGICA | BERCHTOLD | CHROMOPHARE D-300 | 5738000-H10657
39/00-SANTANDER | 215897 | LAMPARA QUIRÚRGICA | BERCHTOLD | CHROMOPHARE D-300 | 5738170-R40844
28/07-TORREJON | 159598 | LAMPARA QUIRÚRGICA | BERCHTOLD | CHROMOPHARE D300 | K17771
39/01-TORRELAVEGA | 36617 | LAMPARA QUIRÚRGICA | ORDISI | L-48 (24V/150W) | 15818-L-03
39/01-TORRELAVEGA | 125067 | LAMPARA QUIRÚRGICA | BERCHTOLD | CHROMOPHARE D-300 | 5738010-I-13232
40/00-SEGOVIA | 175348 | LAMPARA QUIRÚRGICA | BERCHTOLD | CHROMOPHARE D-300 | 30427
40/00-SEGOVIA | 205404 | LAMPARA QUIRÚRGICA | BERCHTOLD | CHROMOPHARE D-300 | 21004
41/01-CIUDAD JARDIN | 44569 | LAMPARA QUIRÚRGICA | BERCHTOLD | CHROMOPHARE C 300
41/02-ALCALA DE GUADAIRA | 76157 | LAMPARA QUIRÚRGICA | BERCHTOLD | CHROMOPHARE D-300 | 2225064-D10454
41/02-ALCALA DE GUADAIRA | 175372 | LAMPARA QUIRÚRGICA | BERCHTOLD | CHROMOPHARE D-300 | 5738010-L21003
41/03-DOS HERMANAS | 175874 | LAMPARA QUIRÚRGICA | BERCHTOLD | CHROMOPHARE D-300 | 5738010-L-2100S
41/04-ALJARAFE | 141394 | LAMPARA QUIRÚRGICA | BERCHTOLD | CHROMOPHARE D-300 | 5738010-I14718
41/05-SAN JOSE DE LA RINCONADA | 165230 | LAMPARA QUIRÚRGICA | BERCHTOLD | CHROMOPHARE D-300 | 5738010 L 19390
41/05-SAN JOSE DE LA RINCONADA | 185510 | LAMPARA QUIRÚRGICA | BERCHTOLD | CHROMOPHARE D-300 | 5738030 M 23042
41/10-MORON DE LA FRONTERA | 195490 | LAMPARA QUIRÚRGICA | BERCHTOLD | CHROMOPHARE D-300 | 5738050 N 27163
41/10-MORON DE LA FRONTERA | 195489 | LAMPARA QUIRÚRGICA | BERCHTOLD | CHROMOPHARE D-300 | 5738050 N 27167
42/00-SORIA | 142737 | LAMPARA QUIRÚRGICA | BERCHTOLD | C300 | 93-2021-004-152059
43/00-TARRAGONA | 153680 | LAMPARA QUIRÚRGICA | BERCHTOLD | CHROMOPHARE D-300 | 14716
43/01-TARRAGONA 2 | 125866 | LAMPARA QUIRÚRGICA | BERCHTOLD | CHROMOPHARE D-300 | 11833
43/01-TARRAGONA 2 | 231194 | LAMPARA QUIRÚRGICA | BERCHTOLD | CHROMOPHARE D-300 | 10761
44/00-TERUEL | 39223 | LAMPARA QUIRÚRGICA | BERCHTOLD | C300 | 2021004-A10095
45/00-TOLEDO | 39604 | LAMPARA QUIRÚRGICA | BERCHTOLD | CHROMOPHARE D-300 | 5738010-K
45/01-TALAVERA | 187396 | LAMPARA QUIRÚRGICA | BERCHTOLD | F300 | 13012
45/01-TALAVERA | 187395 | LAMPARA QUIRÚRGICA | BERCHTOLD | CHROMOPHARE D-300 | 25913
45/01-TALAVERA | 237855 | LAMPARA QUIRÚRGICA | BERCHTOLD | CHROMOPHARE D-300 | 25912
45/02-ILLESCAS | 33936 | LAMPARA QUIRÚRGICA | BERCHTOLD | CHROMOPHARE D-300 | 29076
45/02-ILLESCAS | 45871 | LAMPARA QUIRÚRGICA | BERCHTOLD | CHROMOPHARE D-300 | 29075
46/00-VALENCIA | 41976 | LAMPARA QUIRÚRGICA | BERCHTOLD | C-300 | 2021004-A10103
46/00-VALENCIA | 41975 | LAMPARA QUIRÚRGICA | BERCHTOLD | C-300 | 93-2021-004-152074
46/01-ALZIRA | 41829 | LAMPARA QUIRÚRGICA | ORDISI | 24V/150W | 15773-L-03
46/01-ALZIRA | 100183 | LAMPARA QUIRÚRGICA | BERCHTOLD | CHROMOPHARE D-300 | 2225004-F11300
46/01-ALZIRA | 100184 | LAMPARA QUIRÚRGICA | BERCHTOLD | CHROMOPHARE D-300 | 2225004-F11291
46/02-SILLA | 63312 | LAMPARA QUIRÚRGICA | ORDISI | 24V/150W | 15096-L-03
46/02-SILLA | 78248 | LAMPARA QUIRÚRGICA | BERCHTOLD | C-300 | 93-2021-004-158064
46/02-SILLA | 185676 | LAMPARA QUIRÚRGICA | BERCHTOLD | CHROMOPHARE D-300 | 2225004-D110359
46/03-VALENCIA 2 | 88712 | LAMPARA QUIRÚRGICA | BERCHTOLD | CHROMOPHARE D-300 | 5738050-N27165
46/03-VALENCIA 2 | 88711 | LAMPARA QUIRÚRGICA | BERCHTOLD | CHROMOPHARE D-300 | 2225004-E10873
46/03-VALENCIA 2 | 194859 | LAMPARA QUIRÚRGICA | BERCHTOLD | CHROMOPHARE D-300 | 2225004-E10880
46/05-LLIRIA | 43251 | LAMPARA QUIRÚRGICA | BERCHTOLD | CHROMOPHARE D-300 | 2225004-C10053
46/05-LLIRIA | 196032 | LAMPARA QUIRÚRGICA | BERCHTOLD | CHROMOPHARE D-300 | 5738050-N27168
46/06-ALGEMESI | 43894 | LAMPARA QUIRÚRGICA | BERCHTOLD | CHROMOPHARE D-300 | 92-2021-004-152033
46/07-TAVERNES | 186716 | LAMPARA QUIRÚRGICA | BERCHTOLD | CHROMOPHARE F 300 | 7738170-T10757
46/07-TAVERNES | 231223 | LAMPARA QUIRÚRGICA | BERCHTOLD | CHROMOPHARE D-300 | 5738030-N25917
46/08-BENETUSER | 43249 | LAMPARA QUIRÚRGICA | BERCHTOLD | CHROMOPHARE D-300 | 2225004-C10050
46/09-ALACUAS | 41971 | LAMPARA QUIRÚRGICA | ORDISI | 24V/150W | 15008-L-01
46/09-ALACUAS | 141174 | LAMPARA QUIRÚRGICA | BERCHTOLD | CHROMOPHARE D-300 | 5738010-J 14721
46/09-ALACUAS | 141173 | LAMPARA QUIRÚRGICA | BERCHTOLD | CHROMOPHARE D-300 | 5738010-J 14721
46/12-SAGUNTO | 41977 | LAMPARA QUIRÚRGICA | BERCHTOLD | CHROMOPHARE C-450 | 93-2031-004-152053
46/12-SAGUNTO | 215467 | LAMPARA QUIRÚRGICA | BERCHTOLD | CHROMOPHARE D-300 | 5738170-R40618
47/00-VALLADOLID | 44872 | LAMPARA QUIRÚRGICA | BERCHTOLD | CHROMOPHORE C-300 | A10104
47/00-VALLADOLID | 44871 | LAMPARA QUIRÚRGICA | BERCHTOLD | CHROMOPHORE C-300 | A10097
47/00-VALLADOLID | 153919 | LAMPARA QUIRÚRGICA | BERCHTOLD | CHROMOPHARE D-300 | 5738010-J
48/00-BILBAO | 205640 | LAMPARA QUIRÚRGICA | BERCHTOLD | CHROMOPHARE D-300 | 5738010-I13228
48/00-BILBAO | 265778 | LAMPARA QUIRÚRGICA | BERCHTOLD | CHROMOPHARE D-300 | 5738050-P32758
48/00-BILBAO | 265776 | LAMPARA QUIRÚRGICA | BERCHTOLD | CHROMOPHARE D-300 | 5738050-O29082
48/01-ABADIANO | 248697 | LAMPARA QUIRÚRGICA | BERCHTOLD | CHROMOPHARE D-300 | 5738030-M23073
48/01-ABADIANO | 248668 | LAMPARA QUIRÚRGICA | BERCHTOLD | CHROMOPHARE D-300 | 5738030-M23043
48/02-BARAKALDO | 175880 | LAMPARA QUIRÚRGICA | BERCHTOLD | CHROMOPHARE D-300 | 2225004-G11534
48/02-BARAKALDO | 175880 | LAMPARA QUIRÚRGICA | BERCHTOLD | CHROMOPHARE D-300 | 5738000-H10661
48/02-BARAKALDO | 249047 | LAMPARA QUIRÚRGICA | BERCHTOLD | CHROMOPHARE D-300 | 5738050-O29345
48/02-BARAKALDO | 249046 | LAMPARA QUIRÚRGICA | BERCHTOLD | CHROMOPHARE D-300 | 5738050-O29300
48/02-BARAKALDO | 249052 | LAMPARA QUIRÚRGICA | BERCHTOLD | D452 | 5738050-O29303
49/00-ZAMORA | 46589 | LAMPARA QUIRÚRGICA | ORDISI | 24V/150W | 15789
49/00-ZAMORA | 93826 | LAMPARA QUIRÚRGICA | BERCHTOLD | CHROMOPHARE D-300 | 11156
50/00-ZARAGOZA 1 | 78658 | LAMPARA QUIRÚRGICA | BERCHTOLD | CHROMOPHARE D-300 | 2225004-D10311
50/00-ZARAGOZA 1 | 165807 | LAMPARA QUIRÚRGICA | BERCHTOLD | CHROMOPHARE D-300 | 5738010-L19391
50/00-ZARAGOZA 1 | 235709 | LAMPARA QUIRÚRGICA | BERCHTOLD | F300 | 7738170-V12420
50/01-ZARAGOZA 2 | 85139 | LAMPARA QUIRÚRGICA | BERCHTOLD | CHROMOPHARE D-300 | 2225004-D10453
50/01-ZARAGOZA 2 | 182638 | LAMPARA QUIRÚRGICA | BERCHTOLD | CHROMOPHARE D-300 | 5738010-L21002
50/03-FIGUERUELAS | 231198 | LAMPARA QUIRÚRGICA | BERCHTOLD | F300 | 7738170-T10754
52/00-MELILLA | 175707 | LAMPARA QUIRÚRGICA | BERCHTOLD | CHROMOPHARE D-300 | 2225004 F 11296
29/06 FUENGIROLA | 246033 | MICROONDAS RADARMED 650 | ENRAF | RADARMED 650
41/83 HOSPITA SEVILLA |  | MICROSCOPIO OPMI VARIO n/s 6206102454 | CARL ZEISS
41/83 HOSPITA SEVILLA |  | Minicaps Flex-Piercing (electroforesis de Laboratorio) | SEBIA
01/01-ALAVA 2 | *** | OFTALMOSCOPIO | RIESTER | RI-MINI | S/N
33/03-OVIEDO 2 | *** | OFTALMOSCOPIO | RIESTER | RI-SCOPE
01/00-ALAVA | *** | OTO - OFTALMOSCOPIO | RIESTER | RI-SCOPE | S/N
02/00-ALBACETE | 215874 | OTO - OFTALMOSCOPIO | RIESTER | RI-SCOPE L | S/N
02/00-ALBACETE | 215873 | OTO - OFTALMOSCOPIO | RIESTER | RI-SCOPE L | S/N
02/00-ALBACETE | 215872 | OTO - OFTALMOSCOPIO | RIESTER | RI-SCOPE L | S/N
03/00-ALICANTE | 185040 | OTO - OFTALMOSCOPIO | RIESTER | RI-SCOPE
03/01-ELDA | 228337 | OTO - OFTALMOSCOPIO | RIESTER | RI-FORMER | 33531
04/00-ALMERIA | 196881 | OTO - OFTALMOSCOPIO | RIESTER | RI-SCOPE
04/01-EL EJIDO | 232344 | OTO - OFTALMOSCOPIO | RIESTER | RI-FORMER | 036839
04/01-EL EJIDO | 233162 | OTO - OFTALMOSCOPIO | RIESTER | RI-FORMER | 037371
04/02-HUERCAL-OVERA | 209751 | OTO - OFTALMOSCOPIO | RIESTER | RI-SCOPE | S/N
04/02-HUERCAL-OVERA | 209750 | OTO - OFTALMOSCOPIO | RIESTER | RI-SCOPE | S/N
05/00-AVILA | 88410 | OTO - OFTALMOSCOPIO | RIESTER | RI-FORMER | 980039
05/00-AVILA | 125348 | OTO - OFTALMOSCOPIO | RIESTER | RI-FORMER | 991120
05/00-AVILA | 125347 | OTO - OFTALMOSCOPIO | RIESTER | RI-FORMER | 10291
06/00-BADAJOZ | 195411 | OTO - OFTALMOSCOPIO | RIESTER | RI-SCOPE | SN
06/00-BADAJOZ | 195410 | OTO - OFTALMOSCOPIO | RIESTER | RI-SCOPE | SN
06/01-DON BENITO | 183581 | OTO - OFTALMOSCOPIO | RIESTER | RI-SCOPE | 272719
06/01-DON BENITO | 183558 | OTO - OFTALMOSCOPIO | RIESTER | RI-SCOPE | 10563
06/01-DON BENITO | 229339 | OTO - OFTALMOSCOPIO | RIESTER | RI-FORMER | 26844
06/02-MERIDA | 89877 | OTO - OFTALMOSCOPIO | RIESTER | RI-SCOPE | SN
06/03-ZAFRA | 174010 | OTO - OFTALMOSCOPIO | RIESTER | RI-SCOPE | 3440
07/00-BALEARES | 185645 | OTO - OFTALMOSCOPIO | RIESTER | RI-FORMER
07/00-BALEARES | 231517 | OTO - OFTALMOSCOPIO | RIESTER | RI-SCOPE
07/01-BALEARES 2 | 163778 | OTO - OFTALMOSCOPIO | RIESTER | RI-SCOPE
07/01-BALEARES 2 | 209524 | OTO - OFTALMOSCOPIO | RIESTER | RI-FORMER
08/00-BARCELONA | 197043 | OTO - OFTALMOSCOPIO | RIESTER | RI-SCOPE
08/00-BARCELONA | 229341 | OTO - OFTALMOSCOPIO | RIESTER | RI-FORMER | 36833
08/01-BADALONA | 159625 | OTO - OFTALMOSCOPIO | OPHTHALNOSKOP
08/01-BADALONA | 184950 | OTO - OFTALMOSCOPIO | HEINE | MINI 2000
08/01-BADALONA | 196125 | OTO - OFTALMOSCOPIO | RIESTER | RI-SCOPE | 3050
08/03-HOSPITALET | 182516 | OTO - OFTALMOSCOPIO | RIESTER | RI-SCOPE
08/03-HOSPITALET | 185507 | OTO - OFTALMOSCOPIO | RIESTER | RI-FORMER | 3895
08/04-ROCAFORT | 195072 | OTO - OFTALMOSCOPIO | RIESTER | RI-SCOPE
08/04-ROCAFORT | 195073 | OTO - OFTALMOSCOPIO | RIESTER | RI-SCOPE | 81320920529
08/04-ROCAFORT | 195074 | OTO - OFTALMOSCOPIO | RIESTER | RI-SCOPE
08/04-ROCAFORT | 195075 | OTO - OFTALMOSCOPIO | RIESTER | RI-SCOPE | 699
08/04-ROCAFORT | 195076 | OTO - OFTALMOSCOPIO | RIESTER | RI-SCOPE | 13153
08/05-SABADELL | 127848 | OTO - OFTALMOSCOPIO | RIESTER | RI-FORMER | 2
08/05-SABADELL | 153596 | OTO - OFTALMOSCOPIO | RIESTER | RI-FORMER | 91
08/05-SABADELL | 153598 | OTO - OFTALMOSCOPIO | RIESTER | RI-FORMER | 36
08/05-SABADELL | 153597 | OTO - OFTALMOSCOPIO | RIESTER | RI-FORMER | 10856
08/06-MARTORELL | 204812 | OTO - OFTALMOSCOPIO | RIESTER | RI-SCOPE | 36850
08/06-MARTORELL | 229359 | OTO - OFTALMOSCOPIO | RIESTER | RI-FORMER | 3709
08/07-GRANOLLERS | 229335 | OTO - OFTALMOSCOPIO | RIESTER | RI-FORMER | 36341
08/08-BARCELONA PUERTO | 186163 | OTO - OFTALMOSCOPIO | RIESTER | RI-SCOPE
08/08-BARCELONA PUERTO | 223711 | OTO - OFTALMOSCOPIO | RIESTER | RI-SCOPE | 377003
08/08-BARCELONA PUERTO | 235208 | OTO - OFTALMOSCOPIO | RIESTER | RI-SCOPE | 62
08/09-SANT MARTI | 209981 | OTO - OFTALMOSCOPIO | RIESTER | RI-FORMER | 9676
08/09-SANT MARTI | 224087 | OTO - OFTALMOSCOPIO | RIESTER | RI-FORMER | 9760
08/10-MATARO | 229211 | OTO - OFTALMOSCOPIO | RIESTER | RI-FORMER | 36841
08/11-POLINYA | 231470 | OTO - OFTALMOSCOPIO | HEINE | ACCUSAN | 2110312
08/12-SANT BOI | 102175 | OTO - OFTALMOSCOPIO | RIESTER | RI-FORMER | 36857
08/12-SANT BOI | 229342 | OTO - OFTALMOSCOPIO | RIESTER | RI-FORMER | 990699
08/13-CORNELLA | 230525 | OTO - OFTALMOSCOPIO | RIESTER | RI-FORMER | 37345
08/14-SANT ADRIA DEL BESOS | 156865 | OTO - OFTALMOSCOPIO | RIESTER | RI-FORMER | 10154
08/14-SANT ADRIA DEL BESOS | 205228 | OTO - OFTALMOSCOPIO | RIESTER | RI-FORMER | 10080
08/19-DIAGONAL MAR | 230779 | OTO - OFTALMOSCOPIO | RIESTER | RI-FORMER | 34736
08/22-RUBI | 224019 | OTO - OFTALMOSCOPIO | RIESTER | RI-FORMER | 29400
09/00-BURGOS | 231215 | OTO - OFTALMOSCOPIO | RIESTER | RI-FORMER
09/00-BURGOS | 231214 | OTO - OFTALMOSCOPIO | RIESTER | RI-FORMER
10/00-CACERES | 182622 | OTO - OFTALMOSCOPIO | RIESTER | GERMANY | S/N
10/00-CACERES | 184894 | OTO - OFTALMOSCOPIO | RIESTER | GERMANY | S/N
10/01-PLASENCIA | 111670 | OTO - OFTALMOSCOPIO | RIESTER | RI-SCOPE | S/N
10/01-PLASENCIA | 229343 | OTO - OFTALMOSCOPIO | RIESTER | RI-FORMER | 36846
11/00-JEREZ | 159933 | OTO - OFTALMOSCOPIO | RIESTER | RI-SCOPE
11/00-JEREZ | 231474 | OTO - OFTALMOSCOPIO | RIESTER | RI-SCOPE
11/01-ALGECIRAS | 139881 | OTO - OFTALMOSCOPIO | RIESTER | RI-SCOPE
11/01-ALGECIRAS | 231479 | OTO - OFTALMOSCOPIO | RIESTER | RI-FORMER | 36817
11/02-CADIZ | 95517 | OTO - OFTALMOSCOPIO | RIESTER | RI-SCOPE | S/N
11/02-CADIZ | 197031 | OTO - OFTALMOSCOPIO | RIESTER | RI-FORMER | 980125
11/03-PUERTO REAL | 166569 | OTO - OFTALMOSCOPIO | RIESTER | RI-FORMER | 3780
11/03-PUERTO REAL | 187215 | OTO - OFTALMOSCOPIO | RIESTER | RI-FORMER | 3523
12/00-CASTELLON | 183580 | OTO - OFTALMOSCOPIO | RIESTER | RI-FORMER | 40210
12/00-CASTELLON | 235442 | OTO - OFTALMOSCOPIO | RIESTER | RI-SCOPE
12/01-BURRIANA | 229214 | OTO - OFTALMOSCOPIO | RIESTER | RI-FORMER | 036824
12/02-VINAROS | 231471 | OTO - OFTALMOSCOPIO | RIESTER | RI-FORMER | 036819
13/00-CIUDAD REAL | 177925 | OTO - OFTALMOSCOPIO | RIESTER | RI-SCOPE
13/00-CIUDAD REAL | 231485 | OTO - OFTALMOSCOPIO | RIESTER | RI-FORMER | 36820
13/01-ALCAZAR DE SAN JUAN | 231240 | OTO - OFTALMOSCOPIO | RIESTER | RI-SCOPE | 36340
13/03-VALDEPEÑAS | 197406 | OTO - OFTALMOSCOPIO | RIESTER | RI-FORMER | 7693
13/03-VALDEPEÑAS | 197408 | OTO - OFTALMOSCOPIO | RIESTER | RI-SCOPE
13/03-VALDEPEÑAS | 197407 | OTO - OFTALMOSCOPIO | RIESTER | RI-SCOPE
14/00-CORDOBA | 97009 | OTO - OFTALMOSCOPIO | RIESTER | RI-SCOPE | S/N
14/00-CORDOBA | 213939 | OTO - OFTALMOSCOPIO | RIESTER | RI-FORMER | 996031
14/00-CORDOBA | 231452 | OTO - OFTALMOSCOPIO | RIESTER | RI-SCOPE | S/N
14/01-LUCENA | 175419 | OTO - OFTALMOSCOPIO | RIESTER | RI-FORMER | 168
15/00-A CORUÑA | 229943 | OTO - OFTALMOSCOPIO | RIESTER | RI-FORMER | 036827
15/00-A CORUÑA | 229942 | OTO - OFTALMOSCOPIO | RIESTER | RI-FORMER | 036843
15/01-SANTIAGO DE COMPOSTELA | 124888 | OTO - OFTALMOSCOPIO | RIESTER | RI-FORMER | 010295
15/01-SANTIAGO DE COMPOSTELA | 205475 | OTO - OFTALMOSCOPIO | RIESTER | RI-FORMER | 012317
15/02-FERROL | 163802 | OTO - OFTALMOSCOPIO | RIESTER | S/M
16/00-CUENCA | 174267 | OTO - OFTALMOSCOPIO | RIESTER | RI-SCOPE
16/00-CUENCA | 214732 | OTO - OFTALMOSCOPIO | RIESTER | RI-SCOPE
17/00-GIRONA | 179865 | OTO - OFTALMOSCOPIO | RIESTER | RI-FORMER | 36864
17/00-GIRONA | 231513 | OTO - OFTALMOSCOPIO | RIESTER | RI-SCOPE
18/00-GRANADA | 214408 | OTO - OFTALMOSCOPIO | RIESTER | RI-SCOPE
19/00-GUADALAJARA | 194927 | OTO - OFTALMOSCOPIO | RIESTER | RI-SCOPE
19/00-GUADALAJARA | 194926 | OTO - OFTALMOSCOPIO | RIESTER | RI-SCOPE
19/01-AZUQUECA DE HENARES | 197133 | OTO - OFTALMOSCOPIO | RIESTER | RI-SCOPE
20/01-EIBAR | *** | OTO - OFTALMOSCOPIO | RIESTER | RI-FORMER | 980077
20/01-EIBAR | 88413 | OTO - OFTALMOSCOPIO | RIESTER | RI-SCOPE
20/01-EIBAR | 143490 | OTO - OFTALMOSCOPIO | RIESTER | RI-SCOPE
20/02-MONDRAGON | 120299 | OTO - OFTALMOSCOPIO | RIESTER | RI-FORMER | 282
20/04-BEASAIN | 194999 | OTO - OFTALMOSCOPIO | RIESTER | RI-SCOPE
20/04-BEASAIN | 231499 | OTO - OFTALMOSCOPIO | RIESTER | RI-FORMER | 36813
20/05-IRUN | 185415 | OTO - OFTALMOSCOPIO | RIESTER | RI-SCOPE
20/05-IRUN | *** | OTO - OFTALMOSCOPIO | RIESTER | RI-FORMER
21/00-HUELVA | 231488 | OTO - OFTALMOSCOPIO | RIESTER | RI-FORMER | S/N
21/01-LEPE | 231496 | OTO - OFTALMOSCOPIO | RIESTER | RI-FORMER | 36811
22/00-HUESCA | 197551 | OTO - OFTALMOSCOPIO | RIESTER | LUZ HALO
22/01-MONZON | 154413 | OTO - OFTALMOSCOPIO | RIESTER | RI-SCOPE | N/A
22/01-MONZON | 229344 | OTO - OFTALMOSCOPIO | RIESTER | RI-FORMER | 36853
23/00-JAEN | 229353 | OTO - OFTALMOSCOPIO | RIESTER | RI-FORMER | 36840
23/01-JAEN 2 | 211811 | OTO - OFTALMOSCOPIO | RIESTER | RI-SCOPE
23/02-BAILEN | 213064 | OTO - OFTALMOSCOPIO | RIESTER | RI-SCOPE L | S/N
23/03-UBEDA | 174845 | OTO - OFTALMOSCOPIO | RIESTER | RI-SCOPE
24/00-LEON | 158457 | OTO - OFTALMOSCOPIO | RIESTER | RI-FORMER | 10329
24/00-LEON | 186024 | OTO - OFTALMOSCOPIO | RIESTER | RI-SCOPE | S/N
24/00-LEON | 204826 | OTO - OFTALMOSCOPIO | RIESTER | RI-FORMER | 7262
24/00-LEON | 229354 | OTO - OFTALMOSCOPIO | RIESTER | RI-FORMER | 36831
24/01-PONFERRADA | 186017 | OTO - OFTALMOSCOPIO | RIESTER | RI-SCOPE | S/N
24/01-PONFERRADA | 204706 | OTO - OFTALMOSCOPIO | RIESTER | RI-SCOPE | S/N
25/00-LLEIDA | 196184 | OTO - OFTALMOSCOPIO | RIESTER | RI-SCOPE
25/00-LLEIDA | 196183 | OTO - OFTALMOSCOPIO | RIESTER | RI-SCOPE | 2502050598
26/00-LOGROÑO | 229245 | OTO - OFTALMOSCOPIO | RIESTER | RI-FORMER | S/N
26/00-LOGROÑO | 229244 | OTO - OFTALMOSCOPIO | RIESTER | RI-FORMER | S/N
26/01-ARNEDO | 187469 | OTO - OFTALMOSCOPIO | RIESTER | RI-SCOPE | S/N
26/01-ARNEDO | 197289 | OTO - OFTALMOSCOPIO | RIESTER | RI-SCOPE | S/N
26/01-ARNEDO | 212180 | OTO - OFTALMOSCOPIO | RIESTER | RI-SCOPE | S/N
27/01-BURELA | 226873 | OTO - OFTALMOSCOPIO | RIESTER | RI-SCOPE | 32115
28/00-MADRID | 89024 | OTO - OFTALMOSCOPIO | RIESTER | RI-SCOPE | S/N
28/00-MADRID | 158454 | OTO - OFTALMOSCOPIO | RIESTER | RI-SCOPE | S/N
28/00-MADRID | 185508 | OTO - OFTALMOSCOPIO | RIESTER | RI-SCOPE | S/N
28/00-MADRID | 231502 | OTO - OFTALMOSCOPIO | RIESTER | RI-FORMER | 36814
28/00-MADRID | 231501 | OTO - OFTALMOSCOPIO | RIESTER | RI-FORMER | S/N
28/01-ALCALA DE HENARES | 160418 | OTO - OFTALMOSCOPIO | RIESTER | RI-SCOPE | 12313
28/01-ALCALA DE HENARES | 204607 | OTO - OFTALMOSCOPIO | RIESTER | RI-SCOPE | S/N
28/01-ALCALA DE HENARES | 204608 | OTO - OFTALMOSCOPIO | RIESTER | RI-SCOPE | 1853
28/02-ALCOBENDAS | 224085 | OTO - OFTALMOSCOPIO | RIESTER | RI-SCOPE | 29407
28/03-FUENLABRADA | 185636 | OTO - OFTALMOSCOPIO | RIESTER | RI-SCOPE | S/N
28/04-MOSTOLES | 142805 | OTO - OFTALMOSCOPIO | RIESTER | RI-SCOPE | S/N
28/04-MOSTOLES | 195924 | OTO - OFTALMOSCOPIO | RIESTER | RI-SCOPE | S/N
28/05-MAJADAHONDA | 176203 | OTO - OFTALMOSCOPIO | RIESTER | RI-ESTER | S/N
28/05-MAJADAHONDA | 181137 | OTO - OFTALMOSCOPIO | RIESTER | RI-ESTER | S/N
28/06-GETAFE | 164983 | OTO - OFTALMOSCOPIO | RIESTER | RI-SCOPE | S/N
28/08-ARGANDA | 179901 | OTO - OFTALMOSCOPIO | RIESTER | RI-SCOPE | S/N
28/08-ARGANDA | 186689 | OTO - OFTALMOSCOPIO | RIESTER | RI-SCOPE | 36860
28/08-ARGANDA | 229362 | OTO - OFTALMOSCOPIO | RIESTER | RI-SCOPE | S/N
28/09-MADRID 2 | 89391 | OTO - OFTALMOSCOPIO | RIESTER | RI-SCOPE | S/N
28/09-MADRID 2 | 205473 | OTO - OFTALMOSCOPIO | RIESTER | RI-SCOPE | S/N
28/09-MADRID 2 | 205472 | OTO - OFTALMOSCOPIO | RIESTER | RI-SCOPE | S/N
28/10-ALCORCON | 187473 | OTO - OFTALMOSCOPIO | RIESTER | RI-SCOPE
28/11-TRES CANTOS | 179834 | OTO - OFTALMOSCOPIO | RIESTER | RI-SCOPE | S/N
28/12-BARAJAS | 195435 | OTO - OFTALMOSCOPIO | RIESTER | RI-SCOPE | 1266IT
28/12-BARAJAS | 195433 | OTO - OFTALMOSCOPIO | RIESTER | RI-SCOPE | S/N
28/12-BARAJAS | 195434 | OTO - OFTALMOSCOPIO | RIESTER | RI-SCOPE | S/N
28/13-LEGANES | 156890 | OTO - OFTALMOSCOPIO | RIESTER | RI-SCOPE | 4635
28/13-LEGANES | 229357 | OTO - OFTALMOSCOPIO | RIESTER | RI-SCOPE | 36845
28/14-VILLALBA | 123566 | OTO - OFTALMOSCOPIO | RIESTER | RI-SCOPE | S/N
28/14-VILLALBA | 195041 | OTO - OFTALMOSCOPIO | RIESTER | RI-SCOPE | S/N
28/14-VILLALBA | 195042 | OTO - OFTALMOSCOPIO | RIESTER | RI-SCOPE | S/N
28/15-SAN SEBASTIAN DE LOS REYES | 183702 | OTO - OFTALMOSCOPIO | RIESTER | RI-FORMER | 123
28/16-MADRID ARTURO SORIA | 157827 | OTO - OFTALMOSCOPIO | RIESTER | RI-SCOPE | S/N
28/16-MADRID ARTURO SORIA | 181132 | OTO - OFTALMOSCOPIO | RIESTER | RI-SCOPE | S/N
28/16-MADRID ARTURO SORIA | 195032 | OTO - OFTALMOSCOPIO | RIESTER | RI-SCOPE | S/N
28/18-HUMANES | 178325 | OTO - OFTALMOSCOPIO | RIESTER | RI-SCOPE | S/N
28/18-HUMANES | 178455 | OTO - OFTALMOSCOPIO | RIESTER | RI-SCOPE | S/N
28/18-HUMANES | 178456 | OTO - OFTALMOSCOPIO | RIESTER | RI-SCOPE | S/N
28/19-MADRID CUATRO CAMINOS | 175873 | OTO - OFTALMOSCOPIO | RIESTER | RI-SCOPE | S/N
28/19-MADRID CUATRO CAMINOS | 175872 | OTO - OFTALMOSCOPIO | RIESTER | RI-SCOPE | S/N
28/20-MADRID GENERAL RICARDOS | 187844 | OTO - OFTALMOSCOPIO | RIESTER | RI-SCOPE | S/N
28/20-MADRID GENERAL RICARDOS | 229373 | OTO - OFTALMOSCOPIO | RIESTER | RI-SCOPE | 36861
28/22-PARLA | 229352 | OTO - OFTALMOSCOPIO | RIESTER | RI-SCOPE | 36838
29/00-MALAGA | 231511 | OTO - OFTALMOSCOPIO | RIESTER | RI-SCOPE | 36852
29/01-MARBELLA | 141575 | OTO - OFTALMOSCOPIO | RIESTER | RI-FORMER | 37050
29/01-MARBELLA | 231210 | OTO - OFTALMOSCOPIO | RIESTER | RI-SCOPE
29/02-ANTEQUERA | 211994 | OTO - OFTALMOSCOPIO | RIESTER | RI-SCOPE
29/02-ANTEQUERA | 229259 | OTO - OFTALMOSCOPIO | RIESTER | RI-SCOPE
29/04-MALAGA 2 | 196040 | OTO - OFTALMOSCOPIO | RIESTER | RI-SCOPE
29/04-MALAGA 2 | 196041 | OTO - OFTALMOSCOPIO | RIESTER | RI-SCOPE
29/05-RONDA | 242279 | OTO - OFTALMOSCOPIO | RIESTER | RI-SCOPE
29/05-RONDA | 211313 | OTO - OFTALMOSCOPIO | RIESTER | RI-SCOPE
30/00-MURCIA | 231184 | OTO - OFTALMOSCOPIO | RIESTER | RI-FORMER | 037055
30/00-MURCIA | 231185 | OTO - OFTALMOSCOPIO | RIESTER | RI-FORMER | 037049
30/01-CARTAGENA | 289227 | OTO - OFTALMOSCOPIO | RIESTER | RI-FORMER | 8680
30/01-CARTAGENA | 289226 | OTO - OFTALMOSCOPIO | RIESTER | RI-FORMER | 2012
30/01-CARTAGENA | 120320 | OTO - OFTALMOSCOPIO | RIESTER | RI-SCOPE
30/01-CARTAGENA | 187948 | OTO - OFTALMOSCOPIO | RIESTER | RI-SCOPE | 3050
31/00-PAMPLONA | 197290 | OTO - OFTALMOSCOPIO | RIESTER | RI-SCOPE | S/N
31/01-TUDELA | *** | OTO - OFTALMOSCOPIO | RIESTER | RI-FORMER | 366836
33/00-OVIEDO | 30129 | OTO - OFTALMOSCOPIO | RIESTER | RI-SCOPE | S/N
33/00-OVIEDO | 195422 | OTO - OFTALMOSCOPIO | RIESTER | RI-SCOPE | S/N
33/00-OVIEDO | 195425 | OTO - OFTALMOSCOPIO | RIESTER | RI-SCOPE | S/N
33/00-OVIEDO | 195424 | OTO - OFTALMOSCOPIO | RIESTER | RI-SCOPE | S/N
33/00-OVIEDO | 195426 | OTO - OFTALMOSCOPIO | RIESTER | RI-SCOPE | S/N
33/00-OVIEDO | 205684 | OTO - OFTALMOSCOPIO | RIESTER | RI-SCOPE | S/N
33/00-OVIEDO | 231509 | OTO - OFTALMOSCOPIO | RIESTER | RI-SCOPE | S/N
33/00-OVIEDO | 231508 | OTO - OFTALMOSCOPIO | RIESTER | RI-SCOPE | S/N
33/01-GIJON | 231526 | OTO - OFTALMOSCOPIO | RIESTER | RI-SCOPE
33/01-GIJON | 231525 | OTO - OFTALMOSCOPIO | RIESTER | RI-SCOPE
33/02-AVILES | 235496 | OTO - OFTALMOSCOPIO | RIESTER | RI-FORMER
33/03-OVIEDO 2 | 231524 | OTO - OFTALMOSCOPIO | RIESTER | RI-SCOPE
35/00-LAS PALMAS | 208062 | OTO - OFTALMOSCOPIO | RIESTER | HEINE MINI 2000 | S/N
35/00-LAS PALMAS | 229944 | OTO - OFTALMOSCOPIO | RIESTER | RI-FORMER | 36859
35/01-LANZAROTE | 175615 | OTO - OFTALMOSCOPIO | RIESTER | RI-SCOPE | S/N
35/01-LANZAROTE | 175616 | OTO - OFTALMOSCOPIO | RIESTER | RI-SCOPE | S/N
35/02-MASPALOMAS | 229393 | OTO - OFTALMOSCOPIO | RIESTER | RI-FORMER | S/N
35/03-FUERTEVENTURA | 89341 | OTO - OFTALMOSCOPIO | RIESTER | RI-FORMER | 980122
35/03-FUERTEVENTURA | 236577 | OTO - OFTALMOSCOPIO | RIESTER | RI-FORMER | 41346
35/06-VECINDARIO | 229952 | OTO - OFTALMOSCOPIO | RIESTER | RI-FORMER | 36871
35/06-VECINDARIO | 229951 | OTO - OFTALMOSCOPIO | RIESTER | RI-FORMER | 36862
36/00-VIGO | 239798 | OTO - OFTALMOSCOPIO | RIESTER | RI-FORMER | 041348
36/00-VIGO | 239797 | OTO - OFTALMOSCOPIO | RIESTER | RI-FORMER | 041349
36/05-VILAGARCIA DE AROUSA | 195617 | OTO - OFTALMOSCOPIO | RIESTER | RI-FORMER | 036872
37/00-SALAMANCA | 211622 | OTO - OFTALMOSCOPIO | RIESTER | RI-SCOPE | 1056
37/00-SALAMANCA | 211623 | OTO - OFTALMOSCOPIO | RIESTER | RI-SCOPE | S/N
38/00-TENERIFE | 242301 | OTO - OFTALMOSCOPIO | RIESTER | RI-FORMER | S/N
38/00-TENERIFE | 242300 | OTO - OFTALMOSCOPIO | RIESTER | RI-FORMER | S/N
38/01-TENERIFE SUR | 185644 | OTO - OFTALMOSCOPIO | RIESTER | RI-SCOPE | S/N
38/01-TENERIFE SUR | 229392 | OTO - OFTALMOSCOPIO | RIESTER | RI-FORMER | 36869
38/02-TENERIFE NORTE | 140266 | OTO - OFTALMOSCOPIO | RIESTER | RI-SCOPE | S/N
38/03-LA LAGUNA | 229954 | OTO - OFTALMOSCOPIO | RIESTER | RI-FORMER | 36810
38/03-LA LAGUNA | 229955 | OTO - OFTALMOSCOPIO | RIESTER | RI-FORMER | 36816
28/07-TORREJON | 183616 | OTO - OFTALMOSCOPIO | RIESTER | RI-SCOPE | S/N
28/07-TORREJON | 229349 | OTO - OFTALMOSCOPIO | RIESTER | RI-SCOPE | S/N
40/00-SEGOVIA | 204810 | OTO - OFTALMOSCOPIO | RIESTER | RI-SCOPE
40/00-SEGOVIA | 204811 | OTO - OFTALMOSCOPIO | RIESTER | RI-SCOPE
41/01-CIUDAD JARDIN | 229347 | OTO - OFTALMOSCOPIO | RIESTER | RI-FORMER | 36848
41/02-ALCALA DE GUADAIRA | 183563 | OTO - OFTALMOSCOPIO | RIESTER | MINI 2000
41/02-ALCALA DE GUADAIRA | 229348 | OTO - OFTALMOSCOPIO | RIESTER | RI-SCOPE | 36834
41/03-DOS HERMANAS | 229251 | OTO - OFTALMOSCOPIO | RIESTER | RI-SCOPE | 980129
41/04-ALJARAFE | 228364 | OTO - OFTALMOSCOPIO | RIESTER | RI-FORMER | 34904
41/05-SAN JOSE DE LA RINCONADA | 197618 | OTO - OFTALMOSCOPIO | RIESTER | RI-SCOPE | S/N
41/05-SAN JOSE DE LA RINCONADA | 235414 | OTO - OFTALMOSCOPIO | RIESTER | RI-FORMER | 40212
41/10-MORON DE LA FRONTERA | 195607 | OTO - OFTALMOSCOPIO | RIESTER | RI-SCOPE | S/N
41/10-MORON DE LA FRONTERA | 195606 | OTO - OFTALMOSCOPIO | RIESTER | RI-SCOPE | S/N
42/00-SORIA | 255274 | OTO - OFTALMOSCOPIO | RIESTER | RI-FORMER | 1248
42/00-SORIA | 224107 | OTO - OFTALMOSCOPIO | RIESTER | RI-FORMER | S/N
42/00-SORIA | 271081 | OTO - OFTALMOSCOPIO | HEINE | MINI 2000 | S/N
42/00-SORIA | 271082 | OTO - OFTALMOSCOPIO | HEINE | MINI 2000 | S/N
42/00-SORIA | 276127 | OTO - OFTALMOSCOPIO | RIESTER | RI-FORMER | S/N
43/00-TARRAGONA | 153621 | OTO - OFTALMOSCOPIO | RIESTER | RI-SCOPE
43/00-TARRAGONA | 229263 | OTO - OFTALMOSCOPIO | RIESTER | RI-FORMER | 36858
43/01-TARRAGONA 2 | 177904 | OTO - OFTALMOSCOPIO | RIESTER | RI-FORMER
43/02-TORTOSA | 231534 | OTO - OFTALMOSCOPIO | RIESTER | RI-SCOPE
44/00-TERUEL | *** | OTO - OFTALMOSCOPIO | RIESTER | RI-FORMER | S/N
44/00-TERUEL | 229230 | OTO - OFTALMOSCOPIO | RIESTER | RI-SCOPE | S/N
45/00-TOLEDO | 154865 | OTO - OFTALMOSCOPIO | RIESTER | RI-SCOPE | S/N
45/01-TALAVERA | 178043 | OTO - OFTALMOSCOPIO | RIESTER | RI-SCOPE
45/01-TALAVERA | 195940 | OTO - OFTALMOSCOPIO | RIESTER | RI-SCOPE
45/01-TALAVERA | 195941 | OTO - OFTALMOSCOPIO | RIESTER | RI-SCOPE
46/00-VALENCIA | 196017 | OTO - OFTALMOSCOPIO | RIESTER | RI-FORMER | 6613
46/01-ALZIRA | 235201 | OTO - OFTALMOSCOPIO | RIESTER | RI-FORMER | 037704
46/02-SILLA | 185950 | OTO - OFTALMOSCOPIO | RIESTER | RI-FORMER
46/02-SILLA | 229228 | OTO - OFTALMOSCOPIO | RIESTER | RI-FORMER | 036808
46/03-VALENCIA 2 | 229247 | OTO - OFTALMOSCOPIO | RIESTER | RI-SCOPE | 36832
46/03-VALENCIA 2 | 229248 | OTO - OFTALMOSCOPIO | RIESTER | RI-SCOPE | 36825
46/06-ALGEMESI | 215837 | OTO - OFTALMOSCOPIO | RIESTER | RI-SCOPE L | S/N
46/07-TAVERNES | 44126 | OTO - OFTALMOSCOPIO | RIESTER | RI-SCOPE | S/N
46/07-TAVERNES | 174034 | OTO - OFTALMOSCOPIO | RIESTER | RI-SCOPE | S/N
46/07-TAVERNES | 174032 | OTO - OFTALMOSCOPIO | RIESTER | RI-SCOPE | S/N
46/07-TAVERNES | 195452 | OTO - OFTALMOSCOPIO | RIESTER | RI-FORMER | 003548
46/08-BENETUSER | 95066 | OTO - OFTALMOSCOPIO | RIESTER | RI-SCOPE | S/N
46/08-BENETUSER | 215836 | OTO - OFTALMOSCOPIO | RIESTER | RI-SCOPE | S/N
46/09-ALACUAS | 235716 | OTO - OFTALMOSCOPIO | RIESTER | RI-FORMER | 37697
46/09-ALACUAS | 235715 | OTO - OFTALMOSCOPIO | RIESTER | RI-FORMER | 037696
46/12-SAGUNTO | 223649 | OTO - OFTALMOSCOPIO | RIESTER | RI-SCOPE L | S/N
46/12-SAGUNTO | 229358 | OTO - OFTALMOSCOPIO | RIESTER | RI-FORMER | 036822
47/00-VALLADOLID | 88411 | OTO - OFTALMOSCOPIO | RIESTER | RI-SCOPE
47/00-VALLADOLID | 89285 | OTO - OFTALMOSCOPIO | RIESTER | RI-SCOPE
47/00-VALLADOLID | 116307 | OTO - OFTALMOSCOPIO | RIESTER | RI-SCOPE
47/00-VALLADOLID | 211984 | OTO - OFTALMOSCOPIO | RIESTER | RI-SCOPE
48/00-BILBAO | 205674 | OTO - OFTALMOSCOPIO | RIESTER | RI-SCOPE | S/N
48/00-BILBAO | 221738 | OTO - OFTALMOSCOPIO | RIESTER | RI-SCOPE | S/N
48/01-ABADIANO | 248715 | OTO - OFTALMOSCOPIO | HEINE | MINI 2000 | S/N
48/01-ABADIANO | 222542 | OTO - OFTALMOSCOPIO | HEINE | MINI 2000 | S/N
48/01-ABADIANO | 247281 | OTO - OFTALMOSCOPIO | RIESTER | RI-FORMER | S/N
48/02-BARAKALDO | 175878 | OTO - OFTALMOSCOPIO | RIESTER | RI-SCOPE | S/N
48/02-BARAKALDO | 175787 | OTO - OFTALMOSCOPIO | RIESTER | RI-SCOPE | S/N
48/02-BARAKALDO | 175786 | OTO - OFTALMOSCOPIO | RIESTER | RI-SCOPE | S/N
48/02-BARAKALDO | 175785 | OTO - OFTALMOSCOPIO | RIESTER | RI-SCOPE | S/N
49/00-ZAMORA | 180592 | OTO - OFTALMOSCOPIO | RIESTER | RI-SCOPE
50/00-ZARAGOZA 1 | 187354 | OTO - OFTALMOSCOPIO | RIESTER | RI-SCOPE | S/N
50/00-ZARAGOZA 1 | 196049 | OTO - OFTALMOSCOPIO | RIESTER | RI-SCOPE | S/N
50/00-ZARAGOZA 1 | 204312 | OTO - OFTALMOSCOPIO | RIESTER | RI-SCOPE | S/N
50/01-ZARAGOZA 2 | 185516 | OTO - OFTALMOSCOPIO | RIESTER | RI-SCOPE | S/N
50/01-ZARAGOZA 2 | 239178 | OTO - OFTALMOSCOPIO | RIESTER | RI-SCOPE | S/N
50/01-ZARAGOZA 2 | 239177 | OTO - OFTALMOSCOPIO | RIESTER | RI-SCOPE | S/N
01/01-ALAVA 2 | *** | OTOSCOPIO | RIESTER | RI-SCOPE | S/N
04/01-EL EJIDO | 195516 | OTOSCOPIO | RIESTER | RI-SCOPE | S/N
04/01-EL EJIDO | 195515 | OTOSCOPIO | RIESTER | RI-SCOPE | S/N
12/02-VINAROS | 204313 | OTOSCOPIO | RIESTER | RI-SCOPE
20/00-SAN SEBASTIAN | *** | OTOSCOPIO | RIESTER | RI-FORMER | 368749
20/03-SAN SEBASTIAN 2 | *** | OTOSCOPIO | RIESTER | RI-FORMER
39/00-SANTANDER | *** | OTOSCOPIO | RIESTER | RI-FORMER
39/00-SANTANDER | *** | OTOSCOPIO | RIESTER | RI-FORMER
39/01-TORRELAVEGA | *** | OTOSCOPIO | RIESTER | RI-FORMER
46/01-ALZIRA | 204774 | OTOSCOPIO | RIESTER | RI-SCOPE
31/03 PERALTA | 244077 | OTOSCOPIO-OFTALMOSCOPIO RIESTER LUZ | RIESTER | RI-FORMER
41/83 HOSPITA SEVILLA | 300901 | PC Completo+cardio 100 BT ERG+CARRO CUSTO MOBIL+1 IMPRESORA | HANS E RUTH | PC COMPLETO+CARDIO+100BT ERG+CARRO CUSTO MOBIL+1 IMPRESORA | UB0638-2012
01/00-ALAVA | 83541 | SIERRA DE YESOS | AMERICAN ORTHOPAEDIC | 0295-260 | 2741
01/01-ALAVA 2 | 139056 | SIERRA DE YESOS |  | 19.36.34-01 | S/N
02/00-ALBACETE | 1266 | SIERRA DE YESOS | HITACHI | GYPSUM CUTTER | 87088
02/00-ALBACETE | 204719 | SIERRA DE YESOS | LAWTON | MOL 180E | S/N
03/00-ALICANTE | 1658 | SIERRA DE YESOS | ORTOPEDIA GMBH | OK 7000-A | EAV3203
03/01-ELDA | 2201 | SIERRA DE YESOS | ORTOPEDIA GMBH | OK 7000-A | DFN3169
04/00-ALMERIA | 212967 | SIERRA DE YESOS | LAWTON | MOL180E | 2009-02,027034
04/01-EL EJIDO | 102521 | SIERRA DE YESOS | Añadir Marca | 3591.22 | S/N
04/02-HUERCAL-OVERA | 209752 | SIERRA DE YESOS | S/M | MOL 180 E | S/N
05/00-AVILA | 2794 | SIERRA DE YESOS | GS (GEPURÜFTE SICHERHERT) | 40.50.62 | S/N
06/00-BADAJOZ | 3579 | SIERRA DE YESOS | DESHONTTER | CC 1950 | 433013-6
06/01-DON BENITO | 113222 | SIERRA DE YESOS | LAWTON | TUV | S/N
06/01-DON BENITO | 126609 | SIERRA DE YESOS | MEDICON INSTRUMENTE | OSCILLO III | S/N
06/01-DON BENITO | 129019 | SIERRA DE YESOS | LAWTON | TUV | 405062
06/02-MERIDA | 89811 | SIERRA DE YESOS | AMERICAN ORTHOPAEDIC | LMPAC | 3044
06/03-ZAFRA | 166013 | SIERRA DE YESOS | S/M | SN | SN
07/00-BALEARES | 140665 | SIERRA DE YESOS | Sin especificar | 19.36.34-01
07/01-BALEARES 2 | 163063 | SIERRA DE YESOS | S/M | 19.36.34-01
08/00-BARCELONA | 189802 | SIERRA DE YESOS | LAWTON | MOL 180E | 23317
08/01-BADALONA | 6052 | SIERRA DE YESOS | GS (GEPURÜFTE SICHERHERT) | OSCILLO III
08/03-HOSPITALET | 6312 | SIERRA DE YESOS | S/M | GYPSUM CUTTER | 160160
08/03-HOSPITALET | 6705 | SIERRA DE YESOS | MEDICON INSTRUMENTE | OSCILLO IV
08/04-ROCAFORT | 166597 | SIERRA DE YESOS | S/M | 19.36.34-01
08/04-ROCAFORT | 166596 | SIERRA DE YESOS | S/M | S/M
08/05-SABADELL | 7633 | SIERRA DE YESOS | AMERICAN ORTHOPAEDIC | 295-260 | 3007
08/05-SABADELL | 87970 | SIERRA DE YESOS | MEDICON INSTRUMENTE | 40.50.62 | S/N
08/06-MARTORELL | 18736 | SIERRA DE YESOS | S/M | S/M | S/N
08/06-MARTORELL | 163794 | SIERRA DE YESOS | MEDICON INSTRUMENTE | 3591-22 | S/N
08/07-GRANOLLERS | 7347 | SIERRA DE YESOS | MEDICON INSTRUMENTE | S/M | S/N
08/07-GRANOLLERS | 110302 | SIERRA DE YESOS | HITACHI | GYPSUM CUTTER | 680020
08/08-BARCELONA PUERTO | 141219 | SIERRA DE YESOS | S/M | 19.36.34-01
08/09-SANT MARTI | 6487 | SIERRA DE YESOS | MEDICON INSTRUMENTE | 3591.22 | S/N
08/09-SANT MARTI | 100694 | SIERRA DE YESOS | AESCULAP | OSCILLANT | 825101
08/10-MATARO | 99089 | SIERRA DE YESOS | MEDICON INSTRUMENTE | 3591-22 | S/N
08/11-POLINYA | 6999 | SIERRA DE YESOS | HITACHI | GYPSUM CUTTER | 60236
08/12-SANT BOI | 102168 | SIERRA DE YESOS | MEDICON INSTRUMENTE | S/M | S/N
08/13-CORNELLA | 57466 | SIERRA DE YESOS | HITACHI | GYPSUM CUTTER | 460084
08/14-SANT ADRIA DEL BESOS | 126775 | SIERRA DE YESOS | MEDICON INSTRUMENTE | S/M | S/N
08/19-DIAGONAL MAR | *** | SIERRA DE YESOS | AMERICAN ORTHOPAEDIC | 295-260 | 4134
08/22-RUBI | 223641 | SIERRA DE YESOS | LAWTON | 42-0350 | 2010-08-070025
09/00-BURGOS | 8213 | SIERRA DE YESOS | GYPSUM CUTTER | S/M | 84042
10/00-CACERES | 231224 | SIERRA DE YESOS | LAWTON | 420350 | 5717
10/01-PLASENCIA | 90662 | SIERRA DE YESOS | LAWTON |  | 193634-01
10/01-PLASENCIA | 111702 | SIERRA DE YESOS | AMERICAN ORTHOPAEDIC | 0295-260 | 3025
11/00-JEREZ | 157540 | SIERRA DE YESOS | LAWTON | 42-0350
11/00-JEREZ | 182375 | SIERRA DE YESOS | LAWTON | 42-0350
11/00-JEREZ | 208921 | SIERRA DE YESOS | LAWTON | 42-0350
11/01-ALGECIRAS | 232715 | SIERRA DE YESOS | LAWTON | 42-350 | 2013-02-003499
11/02-CADIZ | 9762 | SIERRA DE YESOS | S/M | 3591.22 | S/N
11/02-CADIZ | 95522 | SIERRA DE YESOS | DESCUTTER | CC1950 | 17048
11/03-PUERTO REAL | 166315 | SIERRA DE YESOS | LAWTON | 19.36.34-01
12/00-CASTELLON | 10891 | SIERRA DE YESOS | HITACHI | GYPSUM CUTTER | 87037
12/01-BURRIANA | 11337 | SIERRA DE YESOS | ZIMMER | ZIMMER PLASTER SAW | T22
12/02-VINAROS | 11562 | SIERRA DE YESOS | MEDICON INSTRUMENTE | OSCILLO III | 12127921793
13/00-CIUDAD REAL | 12020 | SIERRA DE YESOS | GS (GEPURÜFTE SICHERHERT) | OSCILLO II
13/01-ALCAZAR DE SAN JUAN | 228849 | SIERRA DE YESOS | ELECTRIC PLASTER SAW | S/M
13/03-VALDEPEÑAS | 196504 | SIERRA DE YESOS | LAWTON | MOL 180E | 23298
14/00-CORDOBA | 178310 | SIERRA DE YESOS | MOL | MOL 180 E | S/N
15/01-SANTIAGO DE COMPOSTELA | 14080 | SIERRA DE YESOS | Sin especificar
15/01-SANTIAGO DE COMPOSTELA | 124885 | SIERRA DE YESOS | Sin especificar
15/02-FERROL | 101874 | SIERRA DE YESOS | S/M | S/M | S/N
16/00-CUENCA | 117458 | SIERRA DE YESOS | TUV | S/M
17/00-GIRONA | 95514 | SIERRA DE YESOS | MEDICON INSTRUMENTE | OSCILLO III
18/00-GRANADA | 15409 | SIERRA DE YESOS | FORSTER TUTTLINGEN | GL2000/83
19/01-AZUQUECA DE HENARES | 76703 | SIERRA DE YESOS | AMERICAN ORTHOPAEDIC | AMER | 2720
20/00-SAN SEBASTIAN | 195608 | SIERRA DE YESOS | LAWTON | MOL 180E | 2006-05.23336
20/01-EIBAR | 16739 | SIERRA DE YESOS | TUV | 40.50.62 | S/N
20/02-MONDRAGON | 209153 | SIERRA DE YESOS | LAWTON | MOL 180E | 2007-02.07536
20/03-SAN SEBASTIAN 2 | 138879 | SIERRA DE YESOS | S/M | 19.36.34-01
20/04-BEASAIN | 141486 | SIERRA DE YESOS | S/M | 19.36.34-01
20/05-IRUN | 185461 | SIERRA DE YESOS | LAWTON | MOL 180E | 2006-02.00410
21/00-HUELVA | 17189 | SIERRA DE YESOS | LAWTON | 12000-21000 /MIN | 120307/20
21/01-LEPE | 102699 | SIERRA DE YESOS | S/M | S/M | S/N
22/00-HUESCA | 17540 | SIERRA DE YESOS | ORTOPEDIA | OK7000-A | 4622GBT
22/01-MONZON | 212072 | SIERRA DE YESOS | FORSTER TUTTLINGEN | MOL180E | 200806-28270
23/00-JAEN | 100809 | SIERRA DE YESOS | GS (GEPURÜFTE SICHERHERT) | 40.50.62 | S/N
23/01-JAEN 2 | 92904 | SIERRA DE YESOS | GS (GEPURÜFTE SICHERHERT) | 40.50.62 | S/N
23/03-UBEDA | 175221 | SIERRA DE YESOS | Sin especificar | 19.36.34-01
24/00-LEON | 89336 | SIERRA DE YESOS | GS (GEPURÜFTE SICHERHERT) | 3591.22 | S/N
24/01-PONFERRADA | 204705 | SIERRA DE YESOS | LAWTON | MOL 180E | 72766900232
25/00-LLEIDA | 19174 | SIERRA DE YESOS | GMBIT | 700-A | 3208
25/00-LLEIDA | 189418 | SIERRA DE YESOS | LAWTON | MOL 180E | 23327
26/00-LOGROÑO | 92580 | SIERRA DE YESOS | TUV | 40.50.62 | S/N
26/01-ARNEDO | 19637 | SIERRA DE YESOS | S/M | S/M | S/N
26/01-ARNEDO | 139087 | SIERRA DE YESOS | S/M | S/M | S/N
27/00-LUGO | 20132 | SIERRA DE YESOS | S/M | S/M | S/N
27/01-BURELA | 20309 | SIERRA DE YESOS | S/M | S/M
27/01-BURELA | 120383 | SIERRA DE YESOS | S/M | S/M
28/00-MADRID | 239546 | SIERRA DE YESOS | MEDICON INSTRUMENTE | OSCILLO | S/N
28/00-MADRID | 239547 | SIERRA DE YESOS | LAWTON | 42-0350 | 14188
28/01-ALCALA DE HENARES | 24637 | SIERRA DE YESOS | ZIMMER | STW | S/N
28/01-ALCALA DE HENARES | 24613 | SIERRA DE YESOS | GS (GEPURÜFTE SICHERHERT) | OSCILLO3 | S/N
28/02-ALCOBENDAS | 223709 | SIERRA DE YESOS | LAWTON | 350 | 70045
28/03-FUENLABRADA | 141664 | SIERRA DE YESOS | S/M | S/M | S/N
28/04-MOSTOLES | 195427 | SIERRA DE YESOS | S/M | MOL 180 E | 308
28/05-MAJADAHONDA | 212367 | SIERRA DE YESOS | S/M | MOL 180 E | 405
28/06-GETAFE | 25452 | SIERRA DE YESOS | S/M | OSCILLO IV | S/N
28/08-ARGANDA | 24823 | SIERRA DE YESOS | GS (GEPURÜFTE SICHERHERT) | TUV | 27339524
28/09-MADRID 2 | 185646 | SIERRA DE YESOS | MOL | 180E | 19850
28/10-ALCORCON | 76420 | SIERRA DE YESOS | AMERICAN ORTHOPAEDIC | S/M | 2518
28/11-TRES CANTOS | 83840 | SIERRA DE YESOS | AMERICAN ORTHOPAEDIC | S/M | 2519
28/12-BARAJAS | 89954 | SIERRA DE YESOS | GS (GEPURÜFTE SICHERHERT) | S/M | S/N
28/13-LEGANES | 92388 | SIERRA DE YESOS | TUV | S/M | S/N
28/14-VILLALBA | 111206 | SIERRA DE YESOS | TUV | S/M | S/N
28/15-SAN SEBASTIAN DE LOS REYES | 126864 | SIERRA DE YESOS | TUV | S/M | S/N
28/16-MADRID ARTURO SORIA | 155667 | SIERRA DE YESOS | Añadir Marca | S/M | S/N
28/18-HUMANES | 174972 | SIERRA DE YESOS | S/M | S/M | S/N
28/19-MADRID CUATRO CAMINOS | 166360 | SIERRA DE YESOS | S/M | S/M
28/20-MADRID GENERAL RICARDOS | 178371 | SIERRA DE YESOS | S/M | S/M | S/N
28/22-PARLA | 205313 | SIERRA DE YESOS | S/M | S/M | 419
29/00-MALAGA | 99243 | SIERRA DE YESOS | S/M | S/M | 72768899230
29/00-MALAGA | 237899 | SIERRA DE YESOS | HITACHI | GYPSUM CUTTER | 34040
29/01-MARBELLA | 139944 | SIERRA DE YESOS | S/M | 19.36.34-01
29/02-ANTEQUERA | 99101 | SIERRA DE YESOS | S/M | 3591-22 | S/N
29/04-MALAGA 2 | 163210 | SIERRA DE YESOS | S/M | 19.36.34-01
29/05-RONDA | 210091 | SIERRA DE YESOS | LAWTON | MOL 180E
30/00-MURCIA | 125940 | SIERRA DE YESOS | LAWTON | 19.36.34-01 | S/N
30/00-MURCIA | 175875 | SIERRA DE YESOS | LAWTON | 19.36.34-01 | S/N
30/01-CARTAGENA | 28348 | SIERRA DE YESOS | MEDICON INSTRUMENTE | OSCILLO III | 40.50.62
31/00-PAMPLONA | 28764 | SIERRA DE YESOS | AESCULAP | G-6100-05 | S/N
31/01-TUDELA | 120017 | SIERRA DE YESOS | LAWTON | 42-0350 | S/N
32/00-OURENSE | 126881 | SIERRA DE YESOS | AESCULAP | 19.36.34-01 | 120172
33/00-OVIEDO | 243184 | SIERRA DE YESOS | LAWTON | 42-0350 | 72768899230
33/01-GIJON | 85854 | SIERRA DE YESOS | AMERICAN ORTHOPAEDIC | 0295-260 | 2918
33/02-AVILES | 235517 | SIERRA DE YESOS | LAWTON | 42-0350 | 72768899230
33/03-OVIEDO 2 | 126552 | SIERRA DE YESOS | LAWTON
34/00-PALENCIA | 231222 | SIERRA DE YESOS | S/M | D-78532 | 72768899230
35/00-LAS PALMAS | 31954 | SIERRA DE YESOS | TUV | 40.50.62 | S/N
35/01-LANZAROTE | 196147 | SIERRA DE YESOS | TUV | 180E | S/N
35/02-MASPALOMAS | 107647 | SIERRA DE YESOS | TUV | S/M | S/N
35/03-FUERTEVENTURA | 89351 | SIERRA DE YESOS | AMERICAN ORTHOPAEDIC | 0295-2601 | 3037
35/03-FUERTEVENTURA | 154199 | SIERRA DE YESOS | S/M | 19.36.34-10 | S/N
35/04-TELDE | 119224 | SIERRA DE YESOS | TUV | S/M | S/N
35/06-VECINDARIO | 174605 | SIERRA DE YESOS | TUV | GS | 19.36.36-01
35/06-VECINDARIO | 226872 | SIERRA DE YESOS | LAWTON | 72768899230 | S/N
36/00-VIGO | 78586 | SIERRA DE YESOS | AMERICAN ORTHOPAEDIC | 0295-260 | 2512
36/01-PONTEVEDRA | 33744 | SIERRA DE YESOS | AESCULAP | OSCILANT | 687415
36/01-PONTEVEDRA | 208941 | SIERRA DE YESOS | AMERICAN ORTHOPAEDIC | 0295-26 | 4104
36/02-PORRIÑO | 88460 | SIERRA DE YESOS | AMERICAN ORTHOPAEDIC | 0295-260 | 3005
37/00-SALAMANCA | 34513 | SIERRA DE YESOS | MEDICOM | OSCILLO IV | 405665
38/00-TENERIFE | 185949 | SIERRA DE YESOS | MOL | 18E | 20040319842
38/01-TENERIFE SUR | 211995 | SIERRA DE YESOS | MOL | 180E | 2008-06.28120
38/02-TENERIFE NORTE | 163381 | SIERRA DE YESOS | CAMI | 19.36.34-01 | S/N
38/03-LA LAGUNA | 189702 | SIERRA DE YESOS | MOL | D-78532 | 2006-05.23337
38/03-LA LAGUNA | 210065 | SIERRA DE YESOS | MOL | D-78532 | 2008-06.28155
39/00-SANTANDER | 215769 | SIERRA DE YESOS | LAWTON | MOL 180E | 2009-02.027042
28/07-TORREJON | 159576 | SIERRA DE YESOS | S/M | S/M | S/N
39/01-TORRELAVEGA | 36401 | SIERRA DE YESOS | TUV | 40.50.62
40/00-SEGOVIA | 37138 | SIERRA DE YESOS | S/M | S/M | S/N
40/00-SEGOVIA | 204809 | SIERRA DE YESOS | LAWTON | MOL 180E | 7535
41/03-DOS HERMANAS | 92267 | SIERRA DE YESOS | LAWTON | 42-350
41/04-ALJARAFE | 141382 | SIERRA DE YESOS | S/M | 19.86-34-01 | S/N
41/05-SAN JOSE DE LA RINCONADA | 235418 | SIERRA DE YESOS | LAWTON | 42-0350 | 2013-06.003756
41/10-MORON DE LA FRONTERA | 189753 | SIERRA DE YESOS | S/M | MOL 180 E | 2006-02.00418
42/00-SORIA | 291155 | SIERRA DE YESOS | LAWTON | 42-0350 | 2014-07.002459
43/00-TARRAGONA | 153610 | SIERRA DE YESOS | S/M | 19.36.34-01 | S/N
43/01-TARRAGONA 2 | 83530 | SIERRA DE YESOS | AMERICAN ORTHOPAEDIC | S/M | 2738
44/00-TERUEL | 39239 | SIERRA DE YESOS | LAWTON | 42-0350 | S/N
45/00-TOLEDO | 153923 | SIERRA DE YESOS | MEDICOM | OSCILLO IV | 19.36.34-01
45/01-TALAVERA | 40280 | SIERRA DE YESOS | GS (GEPURÜFTE SICHERHERT) | FORSTER
45/02-ILLESCAS | 204139 | SIERRA DE YESOS | LAWTON | MOL 180E | 23301
46/00-VALENCIA | 42014 | SIERRA DE YESOS | HITACHI | GYPSUM CUTTER | 3T033
46/00-VALENCIA | 42015 | SIERRA DE YESOS | MEDICON INSTRUMENTE | OSCILLO III | 12345
46/01-ALZIRA | 42186 | SIERRA DE YESOS | FORSTER TUTTLINGEN | GL2000/83 | 66802
46/01-ALZIRA | 100166 | SIERRA DE YESOS | FORSTER TUTTLINGEN | GL2000/83 | 66098
46/02-SILLA | 78262 | SIERRA DE YESOS | AMERICAN ORTHOPAEDIC | 0295-260 | 2511
46/03-VALENCIA 2 | 88730 | SIERRA DE YESOS | AMERICAN ORTHOPAEDIC | 0295-260 | 3035
46/05-LLIRIA | 43265 | SIERRA DE YESOS | MEDICON INSTRUMENTE | OSCILLO III | S/N
46/06-ALGEMESI | 43956 | SIERRA DE YESOS | MEDICON INSTRUMENTE | OSCILLO III | S/N
46/07-TAVERNES | 44114 | SIERRA DE YESOS | MEDICON INSTRUMENTE | OSCILLO III | S/N
46/07-TAVERNES | 186709 | SIERRA DE YESOS | LAWTON | MOL 180 E | 2006-02.00411
46/08-BENETUSER | 24250 | SIERRA DE YESOS | ORTOPEDIA GMBH | OK 7000-A | EAV3204
46/09-ALACUAS | 42727 | SIERRA DE YESOS | LAWTON | S/M | S/N
46/09-ALACUAS | 43488 | SIERRA DE YESOS | ORTOPEDIA GMBH | OK 7000 | 4693 GCR
46/12-SAGUNTO | 215807 | SIERRA DE YESOS | LAWTON | MOL180E | 2009-02.027049
47/00-VALLADOLID | 44885 | SIERRA DE YESOS | MEDICON INSTRUMENTE | OSCILLO IV
48/00-BILBAO | 143756 | SIERRA DE YESOS | TUV | S/M | S/N
48/00-BILBAO | 205672 | SIERRA DE YESOS | TUV | S/M | S/N
48/01-ABADIANO | 143825 | SIERRA DE YESOS | TUV | 40.50.02 | S/N
48/01-ABADIANO | 248699 | SIERRA DE YESOS | S/M | MOL 180 E | 2006-02.00409
48/02-BARAKALDO | 175895 | SIERRA DE YESOS | TUV | S/M | S/N
49/00-ZAMORA | 46664 | SIERRA DE YESOS | ORTHOPHEDIA GMB | S/M | S/N
49/00-ZAMORA | 146492 | SIERRA DE YESOS | S/M | S/M | S/N
50/00-ZARAGOZA 1 | 47001 | SIERRA DE YESOS | AESCULAP | G-6100-05 | 699125
50/00-ZARAGOZA 1 | 214622 | SIERRA DE YESOS | S/M | MOL 180E | 2007-02.07549
50/01-ZARAGOZA 2 | 211570 | SIERRA DE YESOS | S/M | MOL 180E | 2008-05.06124
50/03-FIGUERUELAS | *** | SIERRA DE YESOS | LAWTON | 42-0350 | S/N
50/03-FIGUERUELAS | 231206 | SIERRA DE YESOS | ORTOPEDIA | OK-7000-A | IBP4926
52/00-MELILLA | 236575 | SIERRA DE YESOS | LAWTON | TP2 | 42-0350

## Centros Hospitalarios
ANEXO II. LISTADO EQUIPAMIENTO CENTROS HOSPITALARIOS y CENTROS HOSPITALARIOS DE DÍA
CENTRO | Nº INVENTARIO | DESCRIPCIÓN | MARCA | MODELO | Nº SERIE
08/82-HOSPITAL DE BARCELONA | 189329 | APARATO DE FRIO | ZIMMER | CRIO 5 | 729628
08/82-HOSPITAL DE BARCELONA | 228435 | APARATO DE ISQUEMIA | HPM | TOURNIQUETE 800-40 | 40-0555
08/82-HOSPITAL DE BARCELONA | 197906 | ASPIRADOR ELÉCTRICO | ORDISI | ASPIT
08/82-HOSPITAL DE BARCELONA | 237209 | ASPIRADOR ELÉCTRICO | HERSILL | V7 | 1014-50-01
08/82-HOSPITAL DE BARCELONA | 164899 | ASPIRADOR ELÉCTRICO | ATMOS | RECORD 55 | 101445-2012-12
08/82-HOSPITAL DE BARCELONA | 237210 | ASPIRADOR ELÉCTRICO | HERSILL | V7 | 1014-50-003
08/82-HOSPITAL DE BARCELONA | 237211 | ASPIRADOR ELÉCTRICO | HERSILL | V7 | 1014-50-002
08/82-HOSPITAL DE BARCELONA | 232193 | ASPIRADOR ELÉCTRICO | ATMOS | RECORD 55 | 101444-2012-12
08/82-HOSPITAL DE BARCELONA | 232192 | ASPIRADOR ELÉCTRICO | ATMOS | RECORD 55 | 209256-002
08/82-HOSPITAL DE BARCELONA | 232191 | ASPIRADOR ELÉCTRICO | ATMOS | RECORD 55 | 101447-2012-12
08/82-HOSPITAL DE BARCELONA | 164900 | ASPIRADOR ELÉCTRICO | ATMOS | RECORD 55 | 209544-001
08/82-HOSPITAL DE BARCELONA | 187235 | DESFIBRILADOR | ZOLL | EM | T05L75783
08/82-HOSPITAL DE BARCELONA | 187236 | DESFIBRILADOR | ZOLL | EM | T05K75533
08/82-HOSPITAL DE BARCELONA | 187234 | DESFIBRILADOR | ZOLL | EM | T05K75534
08/82-HOSPITAL DE BARCELONA | 237195 | DESFIBRILADOR | NIHON CODEN | TEK 8362K | 80137
08/82-HOSPITAL DE BARCELONA | 223833 | DESFIBRILADOR SEMIAUTOMÁTICO | DEFIBTECH | LIFE LINE | 110001766
08/82-HOSPITAL DE BARCELONA | 224224 | ESPIRÓMETRO | SIBELMED | DATOSPIR 120-110 | 118-I927/10
08/82-HOSPITAL DE BARCELONA | 224225 | ESTACION METEOROLOGICA | AME | WEATHER STATION 02483 | 2612/10
08/82-HOSPITAL DE BARCELONA | 224226 | JERINGA | SIBELMED |  | 121-F366/11
08/82-HOSPITAL DE BARCELONA | 96677 | ULTRASONIDO | ZIMMER | SONO 5 | 562680
08/82-HOSPITAL DE BARCELONA | 224337 | ULTRASONIDO | ZIMMER | SOLEO SONOSTIM | 5301333
08/82-HOSPITAL DE BARCELONA | 239830 | MICROSCOPIO Opmi Vario 700 n/s | CARL ZEISS |  | 6636161326
08/82-HOSPITAL DE BARCELONA |  | STERRAD NX | JOHNSON & JOHNSON | 50 | 33081113
08/82-HOSPITAL DE BARCELONA | 181482 | Electrobisturí | PRIM | CONMED SYSTEM 2500 | 05FGN034
08/82-HOSPITAL DE BARCELONA | 224263 | Electrobisturí | PRIM | CONMED SYSTEM 2500 | 10MGP125
08/82-HOSPITAL DE BARCELONA | 233364 | ELECTRO BISTURÍ | SISTEMAS INTEGRALES DE LA MEDICINA (ERBE) | ERBOTON | 11365688
08/82-HOSPITAL DE BARCELONA | 248058 | ELECTROBISTURÍ | ENDOMED | EXCELL NHP | E872N-10/17
08/82-HOSPITAL DE BARCELONA | 272085 | ELECTROCARDIOGRAFO | CARDIOLINE | ECG 200S | 03171917
08/82-HOSPITAL DE BARCELONA | 272084 | ELECTROCARDIOGRAFO | CARDIOLINE | ECG 200S | 03171911
08/82-HOSPITAL DE BARCELONA | 272083 | ELECTROCARDIOGRAFO | CARDIOLINE | ECG 200S | 03171918
11/00HD-HOSPITAL DE DIA DE JEREZ | 218026 | ASPIRADOR ELÉCTRICO | HERSILL | EUROVAC H50 | 22013 11 010
11/00HD-HOSPITAL DE DIA DE JEREZ | 51219 | APARATO DE ISQUEMIA | VBM MEDIZINTECHNIK | TORNIQUETE 4500 ELC | 0909 45885/ELC
11/00HD-HOSPITAL DE DIA DE JEREZ | 235645 | DESFIBRILADOR | MINDRAY | BENE HEART D3 | US-800
11/00HD-HOSPITAL DE DIA DE JEREZ | 251983 | MONITOR MULTIPARAMETRICO | COMEN | C50 | KD180 7050 20B
11/00HD-HOSPITAL DE DIA DE JEREZ | 177241 | MONITOR MULTIPARAMETRICO | MINDRAY | US 800 | BY-82104618
11/00HD-HOSPITAL DE DIA DE JEREZ | 158255 | MONITOR MULTIPARAMETRICO | WELCH ALLYN | PROLAC | 02262018
28/80-HOSPITAL DE MAJADAHONDA | 227524 | ELECTROCARDIOGRAFO | CARDIOLINE | AR 1200 VIEW | 443120F
28/80-HOSPITAL DE MAJADAHONDA | 227523 | ELECTROCARDIOGRAFO | CARDIOLINE | AR 1200 VIEW | 3221204
28/80-HOSPITAL DE MAJADAHONDA | 196994 | ELECTROMIOGRAFO | MEDELEC | SYNERGY | 70065
28/80-HOSPITAL DE MAJADAHONDA | 202712 | MAGNETOTERAPIA | HELIOS MEDICAL | VARIMAG | MG-456
28/80-HOSPITAL DE MAJADAHONDA | 211656 | MICROONDAS | BIOCESMAR | AF-200-S | 20080006
28/80-HOSPITAL DE MAJADAHONDA | 174172 | TERAPIA ESTIMULADOR MUSCULAR | PHYSIOMED | IONOSON EXPERT COMPLETO | 15E0404602E
28/80-HOSPITAL DE MAJADAHONDA | 202706 | TERAPIA ESTIMULADOR MUSCULAR | PHYSIOMED | IONOSON EXPERT COMPLETO | 1SE2-0711503E
28/80-HOSPITAL DE MAJADAHONDA | 198927 | TERAPIA ESTIMULADOR MUSCULAR | PHYSIOMED | IONOSON EXPERT | 0718005E
28/80-HOSPITAL DE MAJADAHONDA | 487011 | MICROSCOPIO Opmi Vario | CARL ZEISS |  | 487011
28/80-HOSPITAL DE MAJADAHONDA |  | SISTEMAS MAGNOS STIMULATOR para regeneración ósea (en la tarifa ofertada se incluye todos los equipos situados en el hospital de MJDH). | ONDATRON | SM-140
28/80-HOSPITAL DE MAJADAHONDA |  | COMPONENTES TORRES ARTROSCOPIA | STORZ
28/80-HOSPITAL DE MAJADAHONDA | 198850 | MESA QUIRÚRGICA | STERIS | TRANSFERIS TAB996 | 15014
28/80-HOSPITAL DE MAJADAHONDA | 198851 | MESA QUIRÚRGICA | STERIS | TRANSFERIS TAB996 | 15016
28/80-HOSPITAL DE MAJADAHONDA | 198849 | MESA QUIRÚRGICA | STERIS | TRANSFERIS TAB996 | 15017
28/80-HOSPITAL DE MAJADAHONDA | 195810 | MESA QUIRÚRGICA | STERIS | EASYNOX | 16050
28/80-HOSPITAL DE MAJADAHONDA | 226185 | LAVADORA TERMODESINFECTADORA | STERIS | HAMO LM 60 | 1260017
28/80-HOSPITAL DE MAJADAHONDA | 229797 | DINAMOMETRO-05 | HANS E RUTH | Con-trex MJ (Lab.Biomecánica)
28/80-HOSPITAL DE MAJADAHONDA | 125639 | ELECTRO BISTURÍ | SISTEMAS INTEGRALES DE LA MEDICINA (ERBE) | ERBOTON | D-1014
28/80-HOSPITAL DE MAJADAHONDA |  | ELECTRO BISTURÍ | SISTEMAS INTEGRALES DE LA MEDICINA (ERBE) | ERBOTON | D-1153
28/80-HOSPITAL DE MAJADAHONDA | 196996 | ELECTRO BISTURÍ | SISTEMAS INTEGRALES DE LA MEDICINA (ERBE) | ERBOTON | F-1350
28/80-HOSPITAL DE MAJADAHONDA | 196995 | ELECTRO BISTURÍ | SISTEMAS INTEGRALES DE LA MEDICINA (ERBE) | ERBOTON | F-1790
28/80-HOSPITAL DE MAJADAHONDA | 196997 | ELECTRO BISTURÍ | SISTEMAS INTEGRALES DE LA MEDICINA (ERBE) | ERBOTON | F-2561
28/80-HOSPITAL DE MAJADAHONDA | 196998 | ELECTRO BISTURÍ | SISTEMAS INTEGRALES DE LA MEDICINA (ERBE) | ERBOTON | F-2573
28/80-HOSPITAL DE MAJADAHONDA | 233365 | ELECTRO BISTURÍ | SISTEMAS INTEGRALES DE LA MEDICINA (ERBE) | VIO 300S | 11365687
28/80-HOSPITAL DE MAJADAHONDA | 241985 | Minicaps Flex-Piercing (electroforesis de Laboratorio) | SEBIA |  | 93268
28/80-HOSPITAL DE MAJADAHONDA | 233512 | APARATO DE ISQUEMIA | ULRICH GMBH | UT 1380-SOPHIE | S13001055
28/80-HOSPITAL DE MAJADAHONDA | 242012 | APARATO DE ISQUEMIA | HEIDI | *** | ***
28/80-HOSPITAL DE MAJADAHONDA | 242011 | APARATO DE ISQUEMIA | ULRICH GMBH | UT 1380-SOPHIE | S15001257
28/80-HOSPITAL DE MAJADAHONDA | 242010 | APARATO DE ISQUEMIA | ULRICH GMBH | UT 1380-SOPHIE | S15001258
28/80-HOSPITAL DE MAJADAHONDA | 242009 | APARATO DE ISQUEMIA | ULRICH GMBH | UT 1380-SOPHIE | S15001259
28/80-HOSPITAL DE MAJADAHONDA | 242008 | APARATO DE ISQUEMIA | ULRICH GMBH | UT 1380-SOPHIE | S15001260
28/80-HOSPITAL DE MAJADAHONDA | 233890 | APARATO DE ISQUEMIA | *** | *** | E13002017YPX1
28/80-HOSPITAL DE MAJADAHONDA | 225755 | DESFIBRILADOR SEMIAUTOMÁTICO | DEFIBTECH | LIFE LINE | 0110002001
28/80-HOSPITAL DE MAJADAHONDA | 225756 | DESFIBRILADOR SEMIAUTOMÁTICO | DEFIBTECH | LIFE LINE | 0110002006
28/80-HOSPITAL DE MAJADAHONDA | 125639 | ELECTROBISTURÍ | ERBE | ERBOTON | D-1014
28/80-HOSPITAL DE MAJADAHONDA | 53514 | MICROSCOPIO QUIRÚRGICO | CARL ZEISS | LEICA | 10209183
28/80-HOSPITAL DE MAJADAHONDA (PREVENCIÓN) | 250428 | AUDIÓMETRO | SILBENSOUND | 400
28/80-HOSPITAL DE MAJADAHONDA (PREVENCIÓN) | 250429 | CONTROL VISIÓN | ESSILOR
28/80-HOSPITAL DE MAJADAHONDA (PREVENCIÓN) | 250517 | ELECTROCARDIÓGRAFO | CARDIOLINE | ECG 200S
28/80-HOSPITAL DE MAJADAHONDA (PREVENCIÓN) | 250427 | ESPIRÓMETRO | SILBENMED | DATOSPIR
29/04HD-HOSPITAL DE DIA DE MALAGA | 166082 | ELECTROBISTURÍ | BERCHTOLD | ELECTROTOM 621 | 1146 00-L
29/04HD-HOSPITAL DE DIA DE MALAGA | 166062 | APARATO DE ISQUEMIA | VBM MEDIZINTECHNIK | TORNIQUETE 4500 ELC | 0311-45495/ELC
29/04HD-HOSPITAL DE DIA DE MALAGA | 243220 | ASPIRADOR ELÉCTRICO | HERSILL | EUROVAC H50 | 33815-19-001
36/81-HOSPITAL DE VIGO | 213321 | DESFIBRILADOR SEMIAUTOMÁTICO | BEXEN CARDIO | REANIBEX 700 | 2009/20022916
36/81-HOSPITAL DE VIGO | 232169 | ELECTROBISTURÍ | AESCULAP | GN640 | 3085
36/81-HOSPITAL DE VIGO | 212318 | ELECTROCARDIOGRAFO | CARDIOLINE | AR 1200 ADV | ALLA0033
36/81-HOSPITAL DE VIGO | 213931 | ELECTROCARDIOGRAFO | CARDIOLINE | AR 1200 VIEW | 00281028
36/81-HOSPITAL DE VIGO | 243524 | ELECTROCARDIOGRAFO | CARDIOLINE | ECG200S | 0281162C
36/81-HOSPITAL DE VIGO | 84515 | ESTIMULADOR MUSCULAR | ELECTROMEDICARIN | MEGASONIC 313 | 9725008
36/81-HOSPITAL DE VIGO | 208944 | MAGNETOTERAPIA | HELIOS MEDICAL | VARIMAG | 180
36/81-HOSPITAL DE VIGO | 207870 | TERAPIA COMBINADA REHABILITACIÓN | GYMNAUNIPHY | PHYACTION C | 40047
36/81-HOSPITAL DE VIGO | 207871 | TERAPIA VACIO CON COMBINADA | GYMNAUNIPHY | PHYACTION V | 53186
36/81-HOSPITAL DE VIGO | 92457 | LÁMPARA QUIRÚRGICA | BERCHTOLD | CHROMOPHARE C-452 | 2230G04-F10634
36/81-HOSPITAL VIGO | 233366 | ELECTRO BISTURÍ | SISTEMAS INTEGRALES DE LA MEDICINA (ERBE) | VIO 300S | 11365689
41/83-HOSPITAL DE SEVILLA | 226920 | APARATO DE ISQUEMIA | TORNIQUET | MODELO 9000 | 120209831
41/83-HOSPITAL DE SEVILLA | 242333 | APARATO DE ISQUEMIA | STRYKER | SMART PUMP | 1416204563
41/83-HOSPITAL DE SEVILLA | 242334 | APARATO DE ISQUEMIA | STRYKER | SMART PUMP | 1416204703
41/83-HOSPITAL DE SEVILLA | 242335 | APARATO DE ISQUEMIA | STRYKER | SMART PUMP | 1416902663
41/83-HOSPITAL DE SEVILLA | 63678 | APARATO DE ISQUEMIA | ZIMMER | INFLATOMATIC | AB119114
41/83-HOSPITAL DE SEVILLA | 214343 | ELECTROBISTURÍ | LED | SURTRON 160W | 7640086684
41/83-HOSPITAL DE SEVILLA | 242195 | ELECTROCARDIOGRAFO | CARDIOLINE | AR 1200 ADV | 10701514
41/83-HOSPITAL DE SEVILLA | 213691 | ELECTROCARDIOGRAFO | CARDIOLINE | AR 1200 ADV | 13570902
41/83-HOSPITAL DE SEVILLA | 307004 | ELECTROCARDIOGRAFO | CARDIOLINE | AR 1200 ADV | 0801151E
41/83-HOSPITAL DE SEVILLA | 215756 | ELECTROMIOGRAFO | XLTEC | PROTECTOR IOM | 10271-1066F1
41/83-HOSPITAL DE SEVILLA | 237003 | ESPIRÓMETRO | SIBELMED | DATOSPIR 110-120C | 118-K215
41/83-HOSPITAL DE SEVILLA | 224153 | ESPIRÓMETRO | SIBELMED | DATOSPIR 110-120C | 118-J194/11
41/83-HOSPITAL DE SEVILLA | 232698 | ESPIRÓMETRO | SIBELMED | DATOSPIR 110-120C | 118J-926
41/83-HOSPITAL DE SEVILLA | 232176 | MICROSCOPIO OPMI VARIO | CARL ZEISS |  | 6206102454
41/83-HOSPITAL DE SEVILLA |  | STERRAD NX | JOHNSON & JOHNSON | 50 | 060194
41/83-HOSPITAL DE SEVILLA |  | COMPONENTES TORRES ARTROSCOPIA
41/83-HOSPITAL DE SEVILLA |  | ISOCINÉTICOS/DINAMÓMETRO | HANS E RUTH | Con-trex MJ (Lab.Biomecánica) | MJ1200209MK2
41/83-HOSPITAL DE SEVILLA | 235764 | BICICLETA CICLOERGÓMETRO | HANS E RUTH | EC3000E
41/83-HOSPITAL DE SEVILLA | 234346 | EQUIP. REHAB.CARDIACA (PC Completo+softw+4 transmisores+4receptores+ conexión a ergómetro) | HANS E RUTH | PC+SOFTWARE+4TRANSMISORES+4RECEPTORES+CONEX A ERGÓMETRO
41/83-HOSPITAL DE SEVILLA | 234347 | PC Completo+cardio 100 BT ERG+CARRO CUSTO MOBIL+1 IMPRESORA | HANS E RUTH | PC COMPLETO+CARDIO+100BT ERG+CARRO CUSTO MOBIL+1 IMPRESORA | UB0638-2012
41/83-HOSPITAL DE SEVILLA | 234344 | HOLTER DE T.A MOD. SCREEN 300 | HANS E RUTH | HOLTER DE T.A. MODE.SCREEN 300 | CS201333238
41/83-HOSPITAL DE SEVILLA | 234345 | HOLTER DE ECG MOD. FLASH 500 | HANS E RUTH | HOLTER DE ECG MOD. FLAS 500 | LE2284
41/83-HOSPITAL DE SEVILLA | 233367 | ELECTRO BISTURÍ | SISTEMAS INTEGRALES DE LA MEDICINA (ERBE) | ERBOTON | 11365690
41/83-HOSPITAL DE SEVILLA | 241986 | Minicaps Flex-Piercing (electroforesis de Laboratorio) | SEBIA
41/83-HOSPITAL DE SEVILLA | 160456 | ASPIRADOR ELÉCTRICO | MEDELA | DOMINAT 50 | 1065358
41/83-HOSPITAL DE SEVILLA | 243959 | ASPIRADOR ELÉCTRICO | MEDELA | DOMINAT 50 | 1618387
41/83-HOSPITAL DE SEVILLA | 280266 | ELECTROCARDIOGRAFO | CARDIOLINE | ECG 200S | 2022011
41/83-HOSPITAL DE SEVILLA | 247002 | EQUIPO DE OZONO INTERVENCIONES QUIRURGICAS | SEDECAL | OZONETTE | OZT-1250
41/83-HOSPITAL DE SEVILLA | 223555 | LAVADORA TERMODESINFECTADORA | STEELCO | DS500DRSD | 10200286
41/83-HOSPITAL DE SEVILLA | 186284 | MONITOR AUTOMATICO DIGITAL | OMRON | HEM-907 | 5X00109A
41/83-HOSPITAL DE SEVILLA | 232729 | MONITOR CEREBRAL | COVIDIEN | BIS VISTA | B411879
41/83-HOSPITAL DE SEVILLA | 251463 | MONITOR MULTIPARAMETRICO | COMEN | NC19 | N6180917002B
41/83-HOSPITAL DE SEVILLA | 251462 | MONITOR MULTIPARAMETRICO | COMEN | NC19 | N6180917001B
47/00HD-HOSPITAL DE DIA DE VALLADOLID | 155706 | APARATO DE ISQUEMIA | VBM MEDIZINTECHNIK | TORNIQUETE 4500 ELC | 0210-45445/ELC
47/00HD-HOSPITAL DE DIA DE VALLADOLID | 143583 | LÁMPARA QUIRÚRGICA | MATACHANA | ML600 PLUS | 22002001
50/00HD-HOSPITAL DE DIA DE ZARAGOZA | 164001 | LÁMPARA QUIRÚRGICA | MATACHANA | ML600 PLUS | 33200401