## Listado de Centros
ANEXO 1 INFORMACIÓN RELATIVA A LOS CENTROS
Contratación del servicio de mantenimiento integral de instalaciones eléctricas y sustitución de iluminarias de los Centros Asistenciales y Hospital de Día de FREMAP, Mutua Colaboradora con la Seguridad Social nº 61, sitos en las Comunidades Autónomas de País Vasco, Islas Baleares, Murcia, Islas Canarias, Cantabria, La Rioja y Aragón
LOTE 1 | ISLAS CANARIAS |  | ANEXO 1 LOCALIZACIÓN E INVENTARIO DE LOS EQUIPOS DE LOS CENTROS ASISTENCIALES DEL LOTE 1
| Localidad | Provincia/Isla | Código Centro | Dirección | pinchar aquí | superficie m2
| LAS PALMAS DE GRAN CANARIA | GRAN CANARIA | 3500 | León y Castillo, 300. | HACER CLICK AQUI | 1011
| SAN BARTOLOMÉ DE TIRAJANA | GRAN CANARIA | 3502 | Avda. de Moya, 6, C.C. Eurocenter. - MASPALOMAS | HACER CLICK AQUI | 408
| VECINDARIO | GRAN CANARIA | 3506 | Avda. Canarias, 11. | HACER CLICK AQUI | 660
| TELDE | GRAN CANARIA | 3504 | Mª del Pino Blanco Jardín, 1 (Urb. Picachos). | HACER CLICK AQUI | 738
| ARRECIFE DE LANZAROTE | LANZAROTE | 3501 | Usaje (Esq. Aniagua), s/n. | HACER CLICK AQUI | 563
| PUERTO DEL ROSARIO | FUERTEVENTURA | 3503 | Puerto Cabras, 30. | HACER CLICK AQUI | 553
| LOS CRISTIANOS / ARONA - TENERIFE SUR | TENERIFE | 3801 | Avda. Juan Carlos I, 2 (Ed. Simón). | HACER CLICK AQUI | 620
| PUERTO DE LA CRUZ - TENERIFE NORTE | TENERIFE | 3802 | Garoé, 2 (Ed. Portofino, Urb. La Paz). | HACER CLICK AQUI | 808
| SAN CRISTÓBAL DE LA LAGUNA | TENERIFE | 3803 | Nava y Grimón, 72. | HACER CLICK AQUI | 740
| SANTA CRUZ DE TENERIFE | TENERIFE | 3800 | J. Antonio de Zárate y Penichet s/n(Ed. Sovhispan). | HACER CLICK AQUI | 1031
| LOS LLANOS DE ARIADNE | LA PALMA | 3805 | Ramón Poll 1, planta baja, Edificio Texas | HACER CLICK AQUI | 568
| TOTAL CENTROS |  |  | 11 CENTROS
LOTE 2 | ISLAS BALEARES |  | ANEXO 1 LOCALIZACIÓN E INVENTARIO DE LOS EQUIPOS DE LOS CENTROS ASISTENCIALES DEL LOTE 2
| Localidad | Provincia/Isla | Código Centro | Dirección | pinchar aquí | superficie m2
| PALMA DE MALLORCA 1 | MALLORCA | 0700 | Pº Mallorca, 17 B (Edif. Frontón). | HACER CLICK AQUI | 960
| PALMA DE MALLORCA 2 | MALLORCA | 0701 | Camí dels Reis, 308 | HACER CLICK AQUI | 1114
| IBIZA | IBIZA | 0703 | Calle Pedro Francés 31 | HACER CLICK AQUI | 404
| TOTAL CENTROS |  |  | 3 CENTROS
LOTE 3 | COMUNIDAD AUTONOMA DE MURCIA |  | ANEXO 1 LOCALIZACIÓN E INVENTARIO DE LOS EQUIPOS DE LOS CENTROS ASISTENCIALES DEL LOTE 3
| Localidad | Provincia/Isla | Código Centro | Dirección | pinchar aquí | superficie m2
| CARTAGENA | MURCIA | 3001 | Jiménez de la Espada, 54. | HACER CLICK AQUI | 700
| LORCA | MURCIA | 3003 | Plaza de carruajes, s/n (Frente a Estación Lorca-Sutullena). | HACER CLICK AQUI | 92
| MURCIA | MURCIA | 3000 | CONSULTA Escultor José Sánchez Lozano, 9. REHABILITACION Callejon de Burruezo nº 5 | HACER CLICK AQUI | 1826
HACER CLICK AQUI
| YECLA | MURCIA | 3004 | Calle Pascual Amat, 46, Yecla | HACER CLICK AQUI | 78,64 m2
TOTAL CENTROS
LOTE 4
| COMUNIDAD AUTONOMA CANTABRIA |  | ANEXO 1 LOCALIZACIÓN E INVENTARIO DE LOS EQUIPOS DE LOS CENTROS ASISTENCIALES DEL LOTE 4
| Localidad | Provincia/Isla | Código Centro | Dirección | pinchar aquí | superficie m2
| SANTANDER | CANTABRIA | 3900 | C/ La Hondal, 9. Barrio la Albericia. | HACER CLICK AQUI | 1829
| TORRELAVEGA | CANTABRIA | 3901 | Pº Julio Hauzeur, 33. | HACER CLICK AQUI | 655
| TOTAL CENTROS |  |  | 2 CENTROS
LOTE 5
| COMUNIDAD AUTONOMA DE LA RIOJA |  | ANEXO 1 LOCALIZACIÓN E INVENTARIO DE LOS EQUIPOS DE LOS CENTROS ASISTENCIALES DEL LOTE 5
| Localidad | Provincia/Isla | Código Centro | Dirección | pinchar aquí | superficie m2
| ARNEDO | LA RIOJA | 2601 | Pº Constitución, 32. | HACER CLICK AQUI | 336
| LOGROÑO | LA RIOJA | 2600 | Avda. Jorge Vigón, 68-70. Bajo. | HACER CLICK AQUI | 774
| TOTAL CENTROS |  |  | 2 CENTROS
LOTE 6
| COMUNIDAD AUTONOMA PAIS VASCO |  | ANEXO 1 LOCALIZACIÓN E INVENTARIO DE LOS EQUIPOS DE LOS CENTROS ASISTENCIALES DEL LOTE 6
| Localidad | Provincia/Isla | Código Centro | Dirección | pinchar aquí | superficie m2
| ABADIÑO | VIZCAYA | 4801 | Pol. Ind. Urbitarte, Ed. B, Pabellón 1. | HACER CLICK AQUI | 1127
| BEASAIN | GUIPÚZCOA | 2004 | Avda. de Navarra, 10. | HACER CLICK AQUI | 772
| EIBAR | GUIPÚZCOA | 2001 | Avda. Otaola, 21 | HACER CLICK AQUI | 1075
| IRÚN | GUIPÚZCOA | 2005 | Lope de Irigoyen, 29-31 | HACER CLICK AQUI | 844
| ARRASATE/MONDRAGON | GUIPÚZCOA | 2002 | Erguiñarro, 2. | HACER CLICK AQUI | 538
| SAN SEBASTIAN | GUIPÚZCOA | 2000 | Paseo Errotaburu, 1. Bajo | HACER CLICK AQUI | 1472
| VITORIA 1 | ÁLAVA | 0100 | Manuel Iradier, 2. | HACER CLICK AQUI | 710
| VITORIA 2 | ÁLAVA | 0101 | Honduras, 14-16 | HACER CLICK AQUI | 508
| BARAKALDO | VIZCAYA | 4802 | Lope de Vega, 1. | HACER CLICK AQUI | 597
| BILBAO | VIZCAYA | 4800 | CONSULTA Av. Sabino Arana, 4. REHABILITACION Av. Sabino Arana, 28 | HACER CLICK AQUÍ | 1924
HACER CLICK AQUI
| TOTAL CENTROS |  |  | 10 CENTROS
LOTE 7
| COMUNIDAD AUTONOMA ARAGON |  | ANEXO 1 LOCALIZACIÓN E INVENTARIO DE LOS EQUIPOS DE LOS CENTROS ASISTENCIALES DEL LOTE 7
| Localidad | Provincia/Isla | Código Centro | Dirección | pinchar aquí | superficie m2
| TERUEL | TERUEL | 4400 | 44002, Avda. Aragón, 49 Bajo. | HACER CLICK AQUI | 410
| HUESCA | HUESCA | 2200 | 22005, Dr. Cardús Llanas, 5. | HACER CLICK AQUI | 752
| MONZON | HUESCA | 2201 | 22400, Azucarera, 2. | HACER CLICK AQUI | 312
| ZARAGOZA NORTE HOSPITAL DE DIA | ZARAGOZA | 5000 | 50018, Avda. Pablo Ruíz Picasso, 4. | HACER CLICK AQUI | 2992
| ZARAGOZA SUR | ZARAGOZA | 5001 | 50006, Pº Mariano Renovales 10-12. | HACER CLICK AQUI | 1450
| TOTAL CENTROS |  |  | 5 CENTROS

## 2200 HUESCA
PINCHAR PARA VOLVER AL LISTADO DE CENTROS
A completar por el director del centro
| CENTRO DE FREMAP: | HUESCA
| CODIGO DE CENTRO: | 2200
| PROVINCIA: | HUESCA
MANTENIMIENTO DE INSTALACIONES ELECTRICAS- INVENTARIO EQUIPOS
1 | CUADROS ELECTRICOS |  | 2 | LUCES DE EMERGENCIA
| CUADROS ELECTRICOS | UBICACIÓN |  | TIPO (1) | Cantidad | Comentarios
| CUADRO GENERAL + CLIMATIZACION | OFICINAS |  | NORMALUX DUNNA D150 -LED | 8
| SUBCUADRO + TOMA DE CORRIENTE y ALUMBRADO | PASILLO A FORMACION |  | DAIXALUX NOVA N3 150 | 27
(1) Características: marca, modelo, potencia, lúmenes.
| BATERIA DE CONDENSADORES |  |  | S.A.I.
3 | MODELO | CARACTERÍSTICAS | 4 | MARCA/MODELO | CARACTERÍSTICAS | (1) DURACION BATERIAS
| NO EXISTE |  |  | META SYSTEM (UPS Metasystem)
(1) Duracion en minutos
MEDIA TENSION
5 | PARARRAYOS | NO EXISTE | 6 | CENTRO DE TRANSFORMACION | Nº DE TRANSFORMADORES | POTENCIA TOTAL
NO EXISTE
GRUPO ELECTROGENO
7 | ALUMBRADO REEMPLAZAMIENTO | PANTALLAS CONTECTADAS SAI/AUTONOMIA PROPIA | 8 | MARCA | MODELO | POTENCIA
| SI | Conectado a S.A.I |  | NO EXISTE
| SALA DE CURAS y YESOS | Conectado a S.A.I
|  |  | (1) Tipo de luminaria: Pantalla, bombilla, foco, etc… |  | (3) Color: 830, 840, 865, etc…
| LUMINARIAS: |  | (2) Clase: Incandescencia, LED, fluorescencia, halógena etc… |  | (4) Equipo Auxiliar: cebador, arrancador, balasto, condensador, etc…
9 | TIPO DE LUMINARIA (1) | CARACTERISTICAS
| TIPO DE LUMINARIA (1) | Clase (2) | Cantidad | Color (3) | Casquillo | Equipo auxiliar (4) | comentarios
| PANTALLA FLUORESCENTE 2X55 Lámpara PL | FLUORESCENCIA | 35 | 84 | BIPIN | BALASTRO 2x55
| REGLETA 1x36 | FLUORESCENCIA | 4 | 84 | BICLAVILLO | BALASTRO 1x36
| REGLETA 1x58 | FLUORESCENCIA | 19 | 84 | BICLAVILLO | BALASTRO 1x58
| LAMPARA LAMP | FLUORESCENCIA | 4 | 84 | BICLAVILLO | BALASTRO 2x58
| FOCO DOWNLINE 2x26 | FLUORESCENCIA | 35 | 84 | BIPIN | BALASTRO 2x26
| FOCO DOWNLINE 2x42 | FLUORESCENCIA | 4 | 84 | BIPIN | BALASTRO 2x42
| PANTALLA FLUORESCENTE 2x58 | FLUORESCENCIA | 7 | 84 | BICLAVILLO | BALASTRO 2x58
| PANTALLA FLUORESCENTE 3x36 | FLUORESCENCIA | 7 | 84 | BICLAVILLO | BALASTRO 1x36
| PANTALLA FLUORESCENTE 1x55 | FLUORESCENCIA | 8 | 84 | BIPIN | BALASTRO 1x55
| REGLETA 1x18 | FLUORESCENCIA | 3 | 84 | BICLAVILLO | BALASTRO 1x58
| REGLETA 1x36 | FLUORESCENCIA | 1 | 84 | BICLAVILLO | BALASTRO 1X36
| LAMPARA | HALOGENA | 10 | 84 | BIPIN | ARRANCADOR de 70
| LAMPARA R90 | INCANDESCENCIA | 1 | 84 | E27

## 2201 MONZON
PINCHAR PARA VOLVER AL LISTADO DE CENTROS
A completar por el director del centro
| CENTRO DE FREMAP: | MONZON
| CODIGO DE CENTRO: | 2201
| PROVINCIA: | HUESCA
MANTENIMIENTO DE INSTALACIONES ELECTRICAS- INVENTARIO EQUIPOS
1 | CUADROS ELECTRICOS |  | 2 | LUCES DE EMERGENCIA
| CUADROS ELECTRICOS | UBICACIÓN |  | TIPO (1) | Cantidad | Comentarios
| CUADRO GENERAL | OFICINA |  | DAISALUX ARGO EMPOTRADO 75LM | 2 | ZONA NUEVA
| CUADRO SECUNDARIO ZONA VIEJA | ALMACEN |  | DAISALUX ARGO EMPOTRADO 120LM | 11 | ZONA NUEVA
| SUBCUADRO RACK | RACK |  | DAISALUX ARGO EMPOTRADO 460LM | 2 | ZONA NUEVA
|  |  |  | DAISALUX ARGO EMPOTRADO 55LM | 9 | ZONA NUEVA
|  |  |  | LUZOR ( DESCATALOGADA) 110LM | 3 | ZONA VIEJA
|  |  |  | DAIXALUX NOVA 47LM | 5 | ZONA VIEJA
|  |  |  | ZEMPER 80LM | 2 | ZONA VIEJA
|  |  |  | NORMALUX DUNNA 150LM | 2 | ZONA VIEJA
(1) Características: marca, modelo, potencia, lúmenes.
| BATERIA DE CONDENSADORES |  |  | S.A.I.
3 | MODELO | CARACTERÍSTICAS | 4 | MARCA/MODELO | CARACTERÍSTICAS | (1) DURACION BATERIAS
| NO EXISTE |  |  | NO EXISTE
(1) Duracion en minutos
MEDIA TENSION
5 | PARARRAYOS | NO EXISTE | 6 | CENTRO DE TRANSFORMACION | Nº DE TRANSFORMADORES | POTENCIA TOTAL
NO EXISTE
GRUPO ELECTROGENO
7 | ALUMBRADO REEMPLAZAMIENTO | PANTALLAS CONTECTADAS SAI/AUTONOMIA PROPIA | 8 | MARCA | MODELO | POTENCIA
| "NO EXISTE" |  |  | NO EXISTE
|  |  | (1) Tipo de luminaria: Pantalla, bombilla, foco, etc… |  | (3) Color: 830, 840, 865, etc…
| LUMINARIAS: |  | (2) Clase: Incandescencia, LED, fluorescencia, halógena etc… |  | (4) Equipo Auxiliar: cebador, arrancador, balasto, condensador, etc…
9 | TIPO DE LUMINARIA (1) | CARACTERISTICAS
| TIPO DE LUMINARIA (1) | Clase (2) | Cantidad | Color (3) | Casquillo | Equipo auxiliar (4) | comentarios
| PANTALLA EMPOTRAR 4X18W | FLUORESCENCIA | 4 | 840 | T8 | REACT ELECTRONICA | Z.N. DESPACHO DIRECCION
| PANTALLA EMPOTRAR 4X18W | FLUORESCENCIA | 8 | 840 | T8 | REACT ELECTRONICA | Z.N. OFICINA
| DOWN LIGHT 2X26 | FLUORESCENCIA | 3 | 840 | 4PL | REACT ELECTRONICA | Z.N. VESTIBULO
| REGLETA 1X58W | FLUORESCENCIA | 5 | 840 | T8 | REACT ELECTRONICA | Z.N PASILLO
| REGLETA 1X36W | FLUORESCENCIA | 2 | 840 | T8 | REACT ELECTRONICA | Z.N PASILLO
| ARO HALOGENO | HALOGENA | 2 | 12V 50W | BIPIN | TRAFO | Z.N BAÑO MINUS
| ARO HALOGENO | HALOGENA | 1 | 12V 50W | BIPIN | TRAFO | Z.N BAÑO OFICINA
| DOWN LIGHT 2X26 | FLUORESCENCIA | 3 | 840 | 4PL | REACT ELECTRONICA | Z.N. LIMPIEZA
| DOWN LIGHT 2X26 | FLUORESCENCIA | 2 | 840 | 4PL | REACT ELECTRONICA | Z.N. ASEO MINUS RHB
| ARO HALOGENO | HALOGENA | 1 | 12V 50W | BIPIN | TRAFO | Z.N VESTUARIOS
| DOWN LIGHT 2X26 | FLUORESCENCIA | 1 | 840 | 4PL | REACT ELECTRONICA | Z.N VESTUARIOS
| DOWN LIGHT 2X26 | FLUORESCENCIA | 4 | 840 | 4PL | REACT ELECTRONICA | Z.N. PASILLO VESTUARIOS
| DOWN LIGHT 2X26 | FLUORESCENCIA | 1 | 840 | 4PL | REACT ELECTRONICA | Z.N. BOX 2
| PANTALLA EMPOTRAR 2X55W | FLUORESCENCIA | 4 | 840 | PLL4P | REACT ELECTRONICA | Z.N. BOX 2
| DOWN LIGHT 2X26 | FLUORESCENCIA | 1 | 840 | 4PL | REACT ELECTRONICA | Z.N. BOX 1
| PANTALLA EMPOTRAR 2X55W | FLUORESCENCIA | 4 | 840 | PLL4P | REACT ELECTRONICA | Z.N. BOX 1
| DOWN LIGHT 2X26 | FLUORESCENCIA | 2 | 840 | 4PL | REACT ELECTRONICA | Z.N. ALTERNANTE
| REGLETA 1X58W | FLUORESCENCIA | 5 | 840 | T8 | REACT ELECTRONICA | Z.N REHABILITACION
| PANTALLA EMPOTRAR 4X18W | FLUORESCENCIA | 4 | 840 | T8 | REACT ELECTRONICA | Z.N. REHABILITACION
| PANTALLA EMPOTRAR 4X36W | FLUORESCENCIA | 4 | 840/865 | T8 | REACT FERROMAGNETICA | Z.V. ACC. CONSULTAS
| PANTALLA EMPOTRAR 4X36W | FLUORESCENCIA | 1 | 840/865 | T8 | REACT FERROMAGNETICA | Z.V. RX
| ARO R80 | HALOGENA | 3 | 840 | E27 |  | Z.V. RX
| PANTALLA EMPOTRAR 4X36W | FLUORESCENCIA | 2 | 840/865 | T8 | REACT FERROMAGNETICA | Z.V. SALA DE CURAS
| PANTALLA EMPOTRAR 4X36W | FLUORESCENCIA | 2 | 840/865 | T8 | REACT FERROMAGNETICA | Z.V. ALMACEN
| DOWN LIGHT 2X26 | FLUORESCENCIA | 1 | 840 | 2PL | REACT FERROMAGNETICA | Z.V. VEST HOMBRES
| DOWN LIGHT 2X26 | FLUORESCENCIA | 1 | 840 | 2PL | REACT FERROMAGNETICA | Z.V. VEST MUJERES
| ARO HALOGENO | FLUORESCENCIA | 2 | 12V 50W | BIPIN | TRAFO | Z.V. RACK
| PANTALLA EMPOTRAR 4X36W | FLUORESCENCIA | 2 | 840/865 | T8 | REACT FERROMAGNETICA | Z.V. SALA YESOS
| PANTALLA EMPOTRAR 4X36W | FLUORESCENCIA | 2 | 840/865 | T8 | REACT FERROMAGNETICA | Z.V. DESP MED 1
| PANTALLA EMPOTRAR 4X36W | FLUORESCENCIA | 2 | 840/865 | T8 | REACT FERROMAGNETICA | Z.V. DESP MED 2
| PANTALLA EMPOTRAR 4X36W | FLUORESCENCIA | 2 | 840/865 | T8 | REACT FERROMAGNETICA | Z.V. DESP ENFERMERIA
|  |  |  | CUANDO APARECEN 2 TEMP ES QUE ESTAN MEZCLADOS |  |  | Z.N. "ZONA NUEVA"
Z.V. ZONA VIEJA

## 5000 ZARAGOZA HOSP DIA
PINCHAR PARA VOLVER AL LISTADO DE CENTROS
A completar por el director del centro
| CENTRO DE FREMAP: | ZARAGOZA NORTE
| CODIGO DE CENTRO: | 5000
| PROVINCIA: | ZARAGOZA
MANTENIMIENTO DE INSTALACIONES ELECTRICAS- INVENTARIO EQUIPOS
1 | CUADROS ELECTRICOS |  | 2 | LUCES DE EMERGENCIA
| CUADROS ELECTRICOS | UBICACIÓN |  | TIPO (1) | Cantidad | Comentarios
| CUADRO GENERAL | SOTANO |  | LEGRAND URA21 350 LM | 31 | PLANTA CALLE
| CUADRO SAI | SOTANO |  | LEGRAND URA21 350 LM | 25 | PLANTA SOTANO
| CUADRO PLANTA SOTANO | SOTANO |  | LEGRAND URA21 350 LM | 23 | PLANTA PRIMERA
| CUADRO SAI PLANTA SOTANO | SOTANO |  | LEGRAND URA21 350 LM | 4 | ESCALERAS
| CUADRO PLANTA BAJA | PLANTA BAJA OFICINAS |  | LEGRAND URA21 350 LM | 2 | GRUPO ELECTRÓGENO
| CUADRO RADIOGRAFICAS | RADIOGRAFIAS |  | LEGRAND URA21 350 LM | 7 | CIRUGIA AMBULATORIA
| CUADRO PLANTA PRIMERA | PLANTA PRIMERA OFICINAS
| CUADRO SAI PLANTA PRIMERA | PLANTA PRIMERA OFICINAS
| CUADRO AIRE | ZONA EXTERIOR PLANTA PRIMERA
| CUADRO CALEFACCIÓN | ZONA EXTERIOR PLANTA PRIMERA |  | (1) Características: marca, modelo, potencia, lúmenes.
| CUADRO QUIROFANO | QUIROFANO
| CUADRO CIRUGIA | CIRUGIA AMBULATORIA
| BATERIA DE CONDENSADORES |  |  | S.A.I.
3 | MODELO | CARACTERÍSTICAS | 4 | MARCA/MODELO | CARACTERÍSTICAS | (1) DURACION BATERIAS
| BATERIA BCC COMERCIAL GOVAL | 80 KVAR/400 V 10+10+20+40 |  | RIELLO UPS / A OS | 40 KVA. | 10 MINUTOS
(2 UDS. EN ADMON. Y QUIRÓFANO)
(1) Duracion en minutos
MEDIA TENSION
5 | PARARRAYOS | SI | 6 | CENTRO DE TRANSFORMACION | Nº DE TRANSFORMADORES | POTENCIA TOTAL
|  |  |  | ABB (nº 1LES83220) Conectado a 9500V | 1 | 800 KVA.
GRUPO ELECTROGENO
7 | ALUMBRADO REEMPLAZAMIENTO | PANTALLAS CONTECTADAS SAI/AUTONOMIA PROPIA | 8 | MARCA | MODELO | POTENCIA
| SI | SAI EN QUIROFANO |  | VOLVO PENTA | VP3831457 | 100 KVA.
| SI | GRUPO ELECTROGENO
|  |  | (1) Tipo de luminaria: Pantalla, bombilla, foco, etc… |  | (3) Color: 830, 840, 865, etc…
| LUMINARIAS: |  | (2) Clase: Incandescencia, LED, fluorescencia, halógena etc… |  | (4) Equipo Auxiliar: cebador, arrancador, balasto, condensador, etc…
9 | TIPO DE LUMINARIA (1) | CARACTERISTICAS
| TIPO DE LUMINARIA (1) | Clase (2) | Cantidad | Color (3) | Casquillo | Equipo auxiliar (4) | comentarios
| PANTALLA 4x24W/840 | FLUORESCENCIA | 30 | 840 | BICLAVILLO | BALASTO 4x24W | PLANTA BAJA
| DOWNLIGHT (2 LAMPARAS) | FLUORESCENCIA | 28 | 840 | 4 PINES | TRANSFORMADOR 12 V | PLANTA BAJA OFICINA
| PANTALLA 1x36W/840 | FLUORESCENCIA | 1 | 840 | BICLAVILLO | BALASTO 1x36W + CEBADOR | ARCHIVO OFICINA
| PANTALLA 2x36W/840 | FLUORESCENCIA | 2 | 840 | BICLAVILLO | BALASTO 2x36W + CEBADOR | BAÑOS
| DOWNLIGHT (1 LAMPARA) | FLUORESCENCIA | 64 | 840 | 2 PINES | TRANSFORMADOR 12 V | ENTRADA OFICINA PLANTA BAJA
| PANTALLA 2x56W/840 | FLUORESCENCIA | 18 | 840 | 4 PINES | TRANSFORMADOR 12 V | PLANTA BAJA
| DOWNLIGHT (2 LAMPARAS) | FLUORESCENCIA | 29 | 840 | 4 PINES | TRANSFORMADOR 12 V | PLANTA BAJA
| PANTALLA 2x58W/840 | FLUORESCENCIA | 2 | 840 | BICLAVILLO | BALASTO 2x58W | PLANTA BAJA
| PANTALLA 2x18W/840 | FLUORESCENCIA | 2 | 840 | BICLAVILLO | BALASTO 2x18W | PLANTA BAJA
| LAMPARA 10 W | HALÓGENA | 3 | 840 | CASQUILLO E27 |  | RADIOGRAFIA
| DOWNLIGHT 1x26W/840 | FLUORESCENCIA | 26 | 840 | 2 PINES | TRANSFORMADOR 12 V | PLANTA SOTANO
| DOWNLIGHT 2x26W/840 | FLUORESCENCIA | 87 | 840 | 4 PINES | TRANSFORMADOR 12 V | PLANTA SOTANO
| PANTALLA 2x56W/840 | FLUORESCENCIA | 6 | 840 | 4 PINES | BALASTO 2x56W | PLANTA SOTANO
| PANTALLA 1x36W/840 | FLUORESCENCIA | 3 | 840 | BICLAVILLO | BALASTO 1x36W | PLANTA SOTANO
| PANTALLA 2x18W/840 | FLUORESCENCIA | 2 | 840 | BICLAVILLO | BALASTO 2x18W | PLANTA SOTANO
| PANTALLA 1x56W/840 | FLUORESCENCIA | 8 | 840 | BICLAVILLO | BALASTO 1x56W | PLANTA SOTANO
| PANTALLA 2x56W/840 | FLUORESCENCIA | 28 | 840 | 4 PINES | TRANSFORMADOR 12 V | PLANTA PRIMERA
| PANTALLA 4x24W | FLUORESCENCIA | 24 | 840 | BICLAVILLO | BALASTO 4x24W | PLANTA PRIMERA
| DOWNLIGHT 1x26W | FLUORESCENCIA | 29 | 840 | 2 PINES | TRANSFORMADOR 12 V | PLANTA PRIMERA
| DOWNLIGHT 2x26W | FLUORESCENCIA | 33 | 840 | 4 PINES | TRANSFORMADOR 12 V | PLANTA PRIMERA
| PANTALLA 2x36W/840 | FLUORESCENCIA | 3 | 840 | BICLAVILLO | BALASTO 2x36W | PLANTA PRIMERA
| PANTALLA 2x18W/840 | FLUORESCENCIA | 3 | 840 | BICLAVILLO | BALASTO 2x18W | PLANTA PRIMERA
| LAMPARAS | INFRAROJAS | 11 |  | CASQUILLO E27 |  | REHABILITACION
| PANTALLA ESTANCA 2x58W | FLUORESCENCIA | 6 | 840 | BICLAVILLO | BALASTO 2x58W + CEBADOR | GRUPO
| DOWNLIGHT 1x26W/840 | FLUORESCENCIA | 31 | 840 | 2 PINES | TRANSFORMADOR 12 V | CIRUGIA
| DOWNLIGHT 2x26W/840 | FLUORESCENCIA | 2 | 840 | 4 PINES | TRANSFORMADOR 12 V | CIRUGIA
| PANTALLA 2x56W/840 | FLUORESCENCIA | 4 | 840 | 4 PINES | TRANSFORMADOR 12 V | CIRUGIA
| PANTALLA 2x36W/840 | FLUORESCENCIA | 5 | 840 | BICLAVILLO | BALASTO 2x36W + CEBADOR | CIRUGIA
| PANTALLA 2x18W/840 | FLUORESCENCIA | 4 | 840 | BICLAVILLO | BALASTO 2x18W + CEBADOR | CIRUGIA
| LAMPARAS | HALÓGENA | 4 | 840 | 2 PINES | TRANSFORMADOR 12 V | CIRUGIA
| PANTALLA 2x36W/840 | FLUORESCENCIA | 7 | 840 | BICLAVILLO | BALASTO 2x36W + CEBADOR | QUIROFANO

## 5001 ZARAGOZA SUR
PINCHAR PARA VOLVER AL LISTADO DE CENTROS
A completar por el director del centro
| CENTRO DE FREMAP: | ZARAGOZA SUR
| CODIGO DE CENTRO: | 5001
| PROVINCIA: | ZARAGOZA
MANTENIMIENTO DE INSTALACIONES ELECTRICAS- INVENTARIO EQUIPOS
1 | CUADROS ELECTRICOS |  | 2 | LUCES DE EMERGENCIA
| CUADROS ELECTRICOS | UBICACIÓN |  | TIPO (1) | Cantidad | Comentarios
| CUADRO GENERAL | CUARTO ELÉCTRICO |  | LEGRAND DL150 130 LM | 22 | LED + PERMANENTE
| CUADRO ALUMBRADO + SAI | CUARTO ELÉCTRICO |  | LEGRAND DL60 60 LM | 10 | LED
| CUADRO GENERAL | PLANTA SOTANO |  | LEGRAND 61702 100 LM | 11 | TUBO CONVENCIONAL
|  |  |  | LEGRAND 61701 70 LM | 2 | TUBO CONVENCIONAL
(1) Características: marca, modelo, potencia, lúmenes.
| BATERIA DE CONDENSADORES |  |  | S.A.I.
3 | MODELO | CARACTERÍSTICAS | 4 | MARCA/MODELO | CARACTERÍSTICAS | (1) DURACION BATERIAS
| NO EXISTE |  |  | MERLIN GERIN COMET
(1) Duracion en minutos
MEDIA TENSION
5 | PARARRAYOS |  | 6 | CENTRO DE TRANSFORMACION | Nº DE TRANSFORMADORES | POTENCIA TOTAL
| SI EXISTE |  |  | NO EXISTE
GRUPO ELECTROGENO
7 | ALUMBRADO REEMPLAZAMIENTO | PANTALLAS CONTECTADAS SAI/AUTONOMIA PROPIA | 8 | MARCA | MODELO | POTENCIA
| NO EXISTE |  |  | NO EXISTE
|  |  | (1) Tipo de luminaria: Pantalla, bombilla, foco, etc… |  | (3) Color: 830, 840, 865, etc…
| LUMINARIAS: |  | (2) Clase: Incandescencia, LED, fluorescencia, halógena etc… |  | (4) Equipo Auxiliar: cebador, arrancador, balasto, condensador, etc…
9 | TIPO DE LUMINARIA (1) | CARACTERISTICAS
| TIPO DE LUMINARIA (1) | Clase (2) | Cantidad | Color (3) | Casquillo | Equipo auxiliar (4) | comentarios
| PANTALLA 3x36W | FLUORESCENCIA | 32 | 840 | BICLAVILLO | BALASTO | REHABILITACION
| PANTALLA 3x18W | FLUORESCENCIA | 1 | 865 | BICLAVILLO | BALASTO | REHABILITACION
| PANTALLA 1x58W | FLUORESCENCIA | 1 | 865 | BICLAVILLO | BALASTO + CEBADOR | REHABILITACION
| PANTALLA 1x24W | FLUORESCENCIA | 4 | 840 | 2 PINES | TRANSFORMADOR 12 V | REHABILITACION
| PANTALLA 1x58W | FLUORESCENCIA | 2 | 765 | BICLAVILLO | BALASTO + CEBADOR | PLANTA SOTANO
| PANTALLA 3x18W | FLUORESCENCIA | 1 | 840 | BICLAVILLO | BALASTO + CEBADOR | ARCHIVO 4
| PANTALLA 2x36W | FLUORESCENCIA | 1 | 840 | BICLAVILLO | BALASTO + CEBADOR | ARCHIVO 3
| PANTALLA 1x58W | FLUORESCENCIA | 2 | 840 | BICLAVILLO | BALASTO + CEBADOR | ARCHIVO 1
| PANTALLA 2x36W | FLUORESCENCIA | 4 | 840 | BICLAVILLO | BALASTO + CEBADOR | ARCHIVO 2
| PANTALLA 2x55W PL-L | FLUORESCENCIA | 12 | 840 | 4 PINES | BALASTO | AULA FORMACION
| FOCO | HALÓGENA | 6 | LUZ AMARILLA |  |  | AULA FORMACION
| PANTALLA 1x28W | FLUORESCENCIA | 3 | 840 | BICLAVILLO | BALASTO + CEBADOR | AULA FORMACION
| PANTALLA 3x18W | FLUORESCENCIA | 1 | 840 | BICLAVILLO | BALASTO + CEBADOR | VESTUARIOS PL. SOTANO
| PANTALLA 3x36W | FLUORESCENCIA | 2 | 840 | BICLAVILLO | BALASTO + CEBADOR | VESTUARIOS PL. SOTANO
| PANTALLA 1x28W | FLUORESCENCIA | 2 | 840 | BICLAVILLO | BALASTO | ARCHIVO 5
| PANTALLA 3x36W | FLUORESCENCIA | 18 | 840 | BICLAVILLO | BALASTO | CONSULTAS
| PANTALLA 2x36W | FLUORESCENCIA | 2 | 840 | BICLAVILLO | BALASTO | RADIOLOGIA
| DOWLIGHT 2x24W | FLUORESCENCIA | 37 | 840 | 4 PINES | TRANSFORMADOR 12 V
| DOWLIGHT 1x24W | FLUORESCENCIA | 33 | 840 | 2 PINES | TRANSFORMADOR 12 V
| LAMPARA CONVENCIONAL 60W | INCANDESCENTE | 14 |  | CASQUILLO E27
| PANTALLA ESTANCA 2x36W | FLUORESCENCIA | 5 | 840 | BICLAVILLO | BALASTO + CEBADOR
| PANTALLA ESTANCA 2x36W | FLUORESCENCIA | 1 | 840 | BICLAVILLO | BALASTO + CEBADOR
| PANTALLA | LED | 8 |  |  | TRANSFORMADOR 12 V
| PANTALLA 2x55W PL-L | FLUORESCENCIA | 85 | 840 | 4 PINES | BALASTO
| DOWNLIGHT | LED | 24 |  |  | TRANSFORMADOR 12 V
| FOCO | HALÓGENA | 5
| PANTALLA 1x18W | FLUORESCENCIA | 2 | 840 | BICLAVILLO | BALASTO + CEBADOR
| PANTALLA | LED | 2 |  |  | TRANSFORMADOR 12 V | DIRECCION
| PANTALLA 2x36W | FLUORESCENCIA | 8 | 840 | BICLAVILLO | BALASTO + CEBADOR | GARAJE
| PANTALLA 1x36W | FLUORESCENCIA | 10 | 840 | BICLAVILLO | BALASTO + CEBADOR | GARAJE

## 4400 TERUEL
PINCHAR PARA VOLVER AL LISTADO DE CENTROS
A completar por el director del centro
| CENTRO DE FREMAP: | TERUEL
| CODIGO DE CENTRO: | 4400
| PROVINCIA: | TERUEL
MANTENIMIENTO DE INSTALACIONES ELECTRICAS- INVENTARIO EQUIPOS
1 | CUADROS ELECTRICOS |  | 2 | LUCES DE EMERGENCIA
| CUADROS ELECTRICOS | UBICACIÓN |  | TIPO (1) | Cantidad | Comentarios
| CUADRO GENERAL | PASILLO CONSULTAS |  | LEGRAND 61512 160 LM | 22
| CUADRO SECUNDARIO INFORMATICA | PASILLO CONSULTAS |  | LEGRAND 61514 210 LM | 2
| CUADRO SECUNDARIO CALDERA | SALA YESOS |  | LEGRAND 61508 70 LM | 8
| CUADRO SECUNDARIO RX | SALA RX
(1) Características: marca, modelo, potencia, lúmenes.
| BATERIA DE CONDENSADORES |  |  | S.A.I.
3 | MODELO | CARACTERÍSTICAS | 4 | MARCA/MODELO | CARACTERÍSTICAS | (1) DURACION BATERIAS
| NO EXISTE |  |  | NO EXISTE
(1) Duracion en minutos
MEDIA TENSION
5 | PARARRAYOS | NO EXISTE | 6 | CENTRO DE TRANSFORMACION | Nº DE TRANSFORMADORES | POTENCIA TOTAL
NO EXISTE
GRUPO ELECTROGENO
7 | ALUMBRADO REEMPLAZAMIENTO | PANTALLAS CONTECTADAS SAI/AUTONOMIA PROPIA | 8 | MARCA | MODELO | POTENCIA
| NO EXISTE |  |  | NO EXISTE
|  |  | (1) Tipo de luminaria: Pantalla, bombilla, foco, etc… |  | (3) Color: 830, 840, 865, etc…
| LUMINARIAS: |  | (2) Clase: Incandescencia, LED, fluorescencia, halógena etc… |  | (4) Equipo Auxiliar: cebador, arrancador, balasto, condensador, etc…
9 | TIPO DE LUMINARIA (1) | CARACTERISTICAS
| TIPO DE LUMINARIA (1) | Clase (2) | Cantidad | Color (3) | Casquillo | Equipo auxiliar (4) | comentarios
| DOWNLIGHT 2 X 26 W | Fluorescencia | 22 | 840 | BIPIN | Transformador 12 V
| PANTALLAS PL-L 2 X 55 | Fluorescencia | 102 | 840 | TETRAPIN | Transformador 12 V
| PANTALLA FLUORESCENTE 1x 58 W | Fluorescencia | 35 | 840 | Bi clavillo | Balastro 1 X 58 W + cebador

## 0100 VITORIA 1
PINCHAR PARA VOLVER AL LISTADO DE CENTROS
A completar por el director del centro
| CENTRO DE FREMAP: | VITORIA
| CODIGO DE CENTRO: | 0100
| PROVINCIA: ALAVA | ALAVA
MANTENIMIENTO DE INSTALACIONES ELECTRICAS- INVENTARIO EQUIPOS
1 | CUADROS ELECTRICOS |  | 2 | LUCES DE EMERGENCIA
| CUADROS ELECTRICOS | UBICACIÓN |  | TIPO (1) | Cantidad | Comentarios
| CUADRO GENERAL | Entrada a consultas |  | Legrand 61702 | 25
| CUADRO OFICINAS | Administración |  | Legrand 661601 | 6
| CUADRO CLIMATIZACION | Entrada a consultas |  | Legrand 661710 | 3
|  |  |  | Legrand 661701 | 2
|  |  |  | Luznor 100 L. | 4
(1) Características: marca, modelo, potencia, lúmenes.
| BATERIA DE CONDENSADORES |  |  | S.A.I.
3 | MODELO | CARACTERÍSTICAS | 4 | MARCA/MODELO | CARACTERÍSTICAS | (1) DURACION BATERIAS
| NO EXISTE |  |  | NO EXISTE
(1) Duracion en minutos
MEDIA TENSION
5 | PARARRAYOS | NO EXISTE | 6 | CENTRO DE TRANSFORMACION | Nº DE TRANSFORMADORES | POTENCIA TOTAL
NO EXISTE
GRUPO ELECTROGENO
7 | ALUMBRADO REEMPLAZAMIENTO | PANTALLAS CONTECTADAS SAI/AUTONOMIA PROPIA | 8 | MARCA | MODELO | POTENCIA
| NO EXISTE |  |  | NO EXISTE
|  |  | (1) Tipo de luminaria: Pantalla, bombilla, foco, etc… |  | (3) Color: 830, 840, 865, etc…
| LUMINARIAS: |  | (2) Clase: Incandescencia, LED, fluorescencia, halógena etc… |  | (4) Equipo Auxiliar: cebador, arrancador, balasto, condensador, etc…
9 | TIPO DE LUMINARIA (1) | CARACTERISTICAS
| TIPO DE LUMINARIA (1) | Clase (2) | Cantidad | Color (3) | Casquillo | Equipo auxiliar (4) | comentarios
| Empotrable dicroica 12 V. 50 W. | halogena | 16 | 840 | 2 pin | transformador
| Pantalla 3x18 W. | fluorescente | 39 | 840 | 2 pin | reactancia + cebador
| Pantalla 3x36 W. | fluorescente | 27 | 840 | 2 pin | reactancia + cebador
| Pantalla 1x18 W | fluorescente | 12 | 840 | 2 pin | reactancia + cebador
| Pantalla 1x36 W. | fluorescente | 7 | 840 | 2 pin | reactancia + cebador
| Pantalla 1x58 W. | fluorescente | 22 | 840 | 2 pin | reactancia + cebador
| Pantalla 2x18 W | fluorescente | 4 | 840 | 2 pin | reactancia + cebador
| Pantalla 2x36 W. | fluorescente | 2 | 840 | 2 pin | reactancia + cebador
| Pantalla 2x58 W. | fluorescente | 13 | 840 | 2 pin | reactancia + cebador
| Apliques E27 60 W. | incandescente | 18 | 840 | E27
| Apliques PL-C 2x26 | fluorescente | 26 | 840 | 2 pin | balasto
| Pantallas 600x600 | Led | 3 | 4000 K
| Palfón luz roja philips | IR250 R | 3 | rojo

## 0101 VITORIA 2
PINCHAR PARA VOLVER AL LISTADO DE CENTROS
A completar por el director del centro
| CENTRO DE FREMAP: | VITORIA 2
| CODIGO DE CENTRO: | 0101
| PROVINCIA: ARABA | ALAVA
MANTENIMIENTO DE INSTALACIONES ELECTRICAS- INVENTARIO EQUIPOS
1 | CUADROS ELECTRICOS |  | 2 | LUCES DE EMERGENCIA
| CUADROS ELECTRICOS | UBICACIÓN |  | TIPO (1) | Cantidad | Comentarios
| CUADRO GENERAL | Pasillo administración |  | DAISA NOVA N2 | 7
| CUADRO RAYOS X | Sala Rayos |  | DAISA NOVA N3 | 16
| CUADRO REHABILITACION | Sala Rehabilitación |  | DAISA ARGOS N2 | 7
|  |  |  | DAISA ARGOS N3 | 2
(1) Características: marca, modelo, potencia, lúmenes.
| BATERIA DE CONDENSADORES |  |  | S.A.I.
3 | MODELO | CARACTERÍSTICAS | 4 | MARCA/MODELO | CARACTERÍSTICAS | (1) DURACION BATERIAS
| NO EXISTE |  |  | NO EXISTE
(1) Duracion en minutos
MEDIA TENSION
5 | PARARRAYOS | NO EXISTE | 6 | CENTRO DE TRANSFORMACION | Nº DE TRANSFORMADORES | POTENCIA TOTAL
| NO EXISTE |  |  | NO EXISTE
GRUPO ELECTROGENO
7 | ALUMBRADO REEMPLAZAMIENTO | PANTALLAS CONTECTADAS SAI/AUTONOMIA PROPIA | 8 | MARCA | MODELO | POTENCIA
| NO EXISTE |  |  | NO EXISTE
|  |  | (1) Tipo de luminaria: Pantalla, bombilla, foco, etc… |  | (3) Color: 830, 840, 865, etc…
| LUMINARIAS: |  | (2) Clase: Incandescencia, LED, fluorescencia, halógena etc… |  | (4) Equipo Auxiliar: cebador, arrancador, balasto, condensador, etc…
9 | TIPO DE LUMINARIA (1) | CARACTERISTICAS
| TIPO DE LUMINARIA (1) | Clase (2) | Cantidad | Color (3) | Casquillo | Equipo auxiliar (4) | comentarios
| Empotrable dicroica 12 V. 50 W. | halogena | 3 | 840 | 2 pin | transformador
| Empotrable dicroica 230 V. 50 W. | halogena | 4 | 840 | GU10
| empotrable Dulux D 1x26 W. | fluorescente | 21 | 840 | 2 pin | Balasto
| Pantalla 1x18 W. | fluorescente | 3 | 840 | 2 pin | Balasto
| Pantalla Dulux D 2x26 W. | fluorescente | 52 | 840 | 2 pin | Balasto
| Pantalla Dulux F 1x24 W | fluorescente | 10 | 840 | 2 pin | Balasto
| Pantalla Dulux F 1x55 W. | fluorescente | 9 | 840 | 2 pin | Balasto
| Pantalla Dulux L 2x55 W. | fluorescente | 29 | 840 | 2 pin | Balasto
| Pantallas 2x36 W. | fluorescente | 30 | 840 | 2 pin | Balasto
| Pantalla 1x58 W. | fluorescente | 1 | 840 | 2 pin | Balasto
| Pantalla 2x18 W. | fluorescente | 5 | 840 | 2 pin | Balasto
| Pantalla Dulux D/E 2x26 W. | fluorescente | 6 | 840 | 4 Pin | Balasto
| Pantallas 1x36 W. | fluorescente | 2 | 840 | 2 pin | Reactancia
| Pantallas LED 600x600 | Led | 6 | 4000 K
| Plafon Led | led | 1 | 4000 K
| Empotrable Bajo consumo | Fluorescnete | 1 | 840 | E27 | Balasto
| Aplique E27 60 W. | incandescente | 4 |  | E27
| Plafon Luz roja philips | IR250 R | 3 | rojo

## 2000 SAN SEBASTIAN
PINCHAR PARA VOLVER AL LISTADO DE CENTROS
A completar por el director del centro
| CENTRO DE FREMAP: | SAN SEBASTIAN ERROTABURU
| CODIGO DE CENTRO: | 2000
| PROVINCIA: | GIPUZKOA
MANTENIMIENTO DE INSTALACIONES ELECTRICAS- INVENTARIO EQUIPOS
1 | CUADROS ELECTRICOS |  | 2 | LUCES DE EMERGENCIA
| CUADROS ELECTRICOS | UBICACIÓN |  | TIPO (1) | Cantidad | Comentarios
| cuadro general metalico de suelo | entrada principal |  | daisalux nova n6 | 38 | tubo fluorescente
| cuadro secundario metalico de pared | sala rayos X planta principal |  | legrand 61706 210lm | 4 | tubo fluorescente
| cuadro secundario metalico de pared (laboratorio seguridad) | planta 1 |  | legrand 661602 100lm | 8 | led
| cuadro secundario metalico de pared (laboratorio higiene) | planta 1 |  | legrand 661701 70lm | 6 | led
| cuadro secundario metalico de pared | entreplanta
| cuadro secundarion general metralico de pared | planta 1 sala informatica
(1) Características: marca, modelo, potencia, lúmenes.
| BATERIA DE CONDENSADORES |  |  | S.A.I.
3 | MODELO | CARACTERÍSTICAS | 4 | MARCA/MODELO | CARACTERÍSTICAS | (1) DURACION BATERIAS
| 1uds scheneider | VARSET 40KVAR REG 2X5+10+20 |  | NO EXISTE
(1) Duracion en minutos
MEDIA TENSION
5 | PARARRAYOS | NO EXISTE | 6 | CENTRO DE TRANSFORMACION | Nº DE TRANSFORMADORES | POTENCIA TOTAL
NO EXISTE
GRUPO ELECTROGENO
7 | ALUMBRADO REEMPLAZAMIENTO | PANTALLAS CONTECTADAS SAI/AUTONOMIA PROPIA | 8 | MARCA | MODELO | POTENCIA
| SI | autonomia propia |  | NO EXISTE
|  |  | (1) Tipo de luminaria: Pantalla, bombilla, foco, etc… |  | (3) Color: 830, 840, 865, etc…
| LUMINARIAS: |  | (2) Clase: Incandescencia, LED, fluorescencia, halógena etc… |  | (4) Equipo Auxiliar: cebador, arrancador, balasto, condensador, etc…
9 | TIPO DE LUMINARIA (1) | CARACTERISTICAS
| TIPO DE LUMINARIA (1) | Clase (2) | Cantidad | Color (3) | Casquillo | Equipo auxiliar (4) | comentarios
| pantalla fluorescente 3x18w/840 | Fluorescencia | 46 | 840 | G13 | 3 reactancias de 1x20w
| lampara bipin 12v/35w | halogena | 50 | 827 | G6.35 | Transformador 12 V
| pantalla fluorescente 2x58w/865 | fluorescencia | 42 | 865 | G13 | 2 reactancias de 1x58w
| lampara dicroica 12v/50w | halogena | 11 | 827 | GU5.3 | Transformador 12 V
| bombilla incandescente metalsol R63 230v/60w | incandescente | 7 | 827 | E27 | ninguno
| bombilla led 10w metalsol R63 tono 3000k | led | 1 | 3000k | E27 | ninguno
| bombilla led 10w metalsol R63 tono 4000k | led | 1 | 4000k | E27 | ninguno
| regleta fluorescente 1x36w/865 | Fluorescencia | 16 | 865 | G13 | 1 reactancia de 1x40w
| downlight empotrable redondo bl led 18w 4000k philips ledinaire | led | 1 | 4000k | no existe | driver
| regleta fluorescente 1x18w/865 | Fluorescencia | 5 | 865 | G13 | 1 reactancia de 1x20w
|  | Fluorescencia | 5 | 840 | G | 1 reactancia 1x30w
| pantalla fluorescente 3X36W/840 PLL | Fluorescencia | 69 | 840 | 2G11 | 1 balastro electronico 40w
paneles led 40w 60x60 techo practicable 4000k indeluz UGR<19

## 2001 EIBAR
PINCHAR PARA VOLVER AL LISTADO DE CENTROS
A completar por el director del centro
| CENTRO DE FREMAP: | EIBAR
| CODIGO DE CENTRO: | 2001
| PROVINCIA: | GIPUZKOA
MANTENIMIENTO DE INSTALACIONES ELECTRICAS- INVENTARIO EQUIPOS
1 | CUADROS ELECTRICOS |  | 2 | LUCES DE EMERGENCIA
| CUADROS ELECTRICOS | UBICACIÓN |  | TIPO (1) | Cantidad | Comentarios
| Cuadro General | Sala Cuadro Eléctrico |  | Schneider 210 LM | 44 | Superf.
| Cuadro SAI | Sala Cuadro Eléctrico |  | Legrand 150 LM | 15 | Superf.
| Cuadro RX | Sala RX
(1) Características: marca, modelo, potencia, lúmenes.
| BATERIA DE CONDENSADORES |  |  | S.A.I.
3 | MODELO | CARACTERÍSTICAS | 4 | MARCA/MODELO | CARACTERÍSTICAS | (1) DURACION BATERIAS
| Batería SALICRU 2x2 |  |  | UPS METASYSTEM | 5000VA - 3500 W - 22 A
(1) Duracion en minutos
MEDIA TENSION
5 | PARARRAYOS | No existe | 6 | CENTRO DE TRANSFORMACION | Nº DE TRANSFORMADORES | POTENCIA TOTAL
No existe
GRUPO ELECTROGENO
7 | ALUMBRADO REEMPLAZAMIENTO | PANTALLAS CONTECTADAS SAI/AUTONOMIA PROPIA | 8 | MARCA | MODELO | POTENCIA
| No |  |  | No existe
|  |  | (1) Tipo de luminaria: Pantalla, bombilla, foco, etc… |  | (3) Color: 830, 840, 865, etc…
| LUMINARIAS: |  | (2) Clase: Incandescencia, LED, fluorescencia, halógena etc… |  | (4) Equipo Auxiliar: cebador, arrancador, balasto, condensador, etc…
9 | TIPO DE LUMINARIA (1) | CARACTERISTICAS
| TIPO DE LUMINARIA (1) | Clase (2) | Cantidad | Color (3) | Casquillo | Equipo auxiliar (4) | comentarios
| DOWNLIGHT DULUX F 1X24 W 840 | FLUORESCENTE | 37 | 1X24 W 840
| PANTALLA 2x36 W DULUX L 840 | FLUORESCENTE | 106 | 2X36 W 840
| PANTALLA LED 60X60 | LED | 17 | 60X60
| APLIQUE PARED NO PASAR 1E-27 | INCAND. | 3
| ARO 1E-27 | INCAND. | 10
| ARO + DICROICA 35W | HALOGENA | 3 | 35W
| DOWNLIGHT 2X26W 840 | FLUORESCENTE | 63 | 2X26W 840
| PANTALLA SUPERF 2X18W | FLUORESCENTE | 7 | 2X18W
| PANTALLA SUPERF 2X36W | FLUORESCENTE | 3 | 2X36W
| PANTALLA SUPERF 1X36W | FLUORESCENTE | 9 | 1X36W
| PANTALLA ESTANCA 2X58W | FLUORESCENTE | 8 | 2X58W
| PANTALLA 1X58W | FLUORESCENTE | 18 | 1X58W
| ARO + DICROICA 7W LED | LED | 22 | 7W
| APLIQUE TECHO SUPEFICIE 1E-27 | INCAND. | 2
| APLIQUE PARED SUPERFICIE 1E-27 | INCAND. | 9

## 2002 MONDRAGON
PINCHAR PARA VOLVER AL LISTADO DE CENTROS
A completar por el director del centro
| CENTRO DE FREMAP: | MONDRAGÓN
| CODIGO DE CENTRO: | 2002
| PROVINCIA: | GIPUZKOA
MANTENIMIENTO DE INSTALACIONES ELECTRICAS- INVENTARIO EQUIPOS
1 | CUADROS ELECTRICOS |  | 2 | LUCES DE EMERGENCIA
| CUADROS ELECTRICOS | UBICACIÓN |  | TIPO (1) | Cantidad | Comentarios
| Cuadro General | Sala Rack |  | Emergencias Daisalux | 28 | Empotradas
| Cuadro SAI | Sala Rack
| Cuadro RX | Sala RX
(1) Características: marca, modelo, potencia, lúmenes.
| BATERIA DE CONDENSADORES |  |  | S.A.I.
3 | MODELO | CARACTERÍSTICAS | 4 | MARCA/MODELO | CARACTERÍSTICAS | (1) DURACION BATERIAS
| No existe |  |  | UPS METASYSTEM | 5000VA - 3500 W - 22 A
(1) Duracion en minutos
MEDIA TENSION
5 | PARARRAYOS | No existe | 6 | CENTRO DE TRANSFORMACION | Nº DE TRANSFORMADORES | POTENCIA TOTAL
No existe
GRUPO ELECTROGENO
7 | ALUMBRADO REEMPLAZAMIENTO | PANTALLAS CONTECTADAS SAI/AUTONOMIA PROPIA | 8 | MARCA | MODELO | POTENCIA
| No |  |  | No existe
|  |  | (1) Tipo de luminaria: Pantalla, bombilla, foco, etc… |  | (3) Color: 830, 840, 865, etc…
| LUMINARIAS: |  | (2) Clase: Incandescencia, LED, fluorescencia, halógena etc… |  | (4) Equipo Auxiliar: cebador, arrancador, balasto, condensador, etc…
9 | TIPO DE LUMINARIA (1) | CARACTERISTICAS
| TIPO DE LUMINARIA (1) | Clase (2) | Cantidad | Color (3) | Casquillo | Equipo auxiliar (4) | comentarios
| PANTALLA EMPOTRAR 1x55w 840 | FLUORESCENTE | 38 | 1x55w 840
| DOWNLIGHT 1X26W 840 | FLUORESCENTE | 47 | 1X26W 840
| DOWNLIGHT 2X26W 840 | FLUORESCENTE | 50 | 2X26W 840
| PANTALLA 1X55W 840 CIRCULAR | FLUORESCENTE | 5 | 1X55W 840
| PANTALLA 2X36 | FLUORESCENTE | 3 | 2X36
| PANTALLA 2X18 | FLUORESCENTE | 1 | 2X18
| APLIQUE NO PASAR 1E-27 | INCANDESCENTE | 3 | 1e-27
| ARO EMPOTRADO 1E-27 | INCANDESCENTE | 3 | 1e-27
| PANTALLA 1X36W 840 | FLUORESCENTE | 2 | 1X36W 840
| PANTALLA ESTANCA 1X18W 840 | FLUORESCENTE | 2 | 1X18W 840
| PANTALLA ESTANCA 1X58W 840 | FLUORESCENTE | 2 | 1X58W 840
| PANTALLA ESTANCA 2X58W 840 | FLUORESCENTE | 3 | 2X58W 840
| ARO + DICROICA 50W | HALOGENO | 2 | 50W
| APLIQUE TECHO 1E-27 | INCANDESCENTE | 2 | 1e-27

## 2004 BEASAIN
PINCHAR PARA VOLVER AL LISTADO DE CENTROS
A completar por el director del centro
| CENTRO DE FREMAP: | BEASAIN
| CODIGO DE CENTRO: | 2004
| PROVINCIA: | GIPUZKOA
MANTENIMIENTO DE INSTALACIONES ELECTRICAS- INVENTARIO EQUIPOS
1 | CUADROS ELECTRICOS |  | 2 | LUCES DE EMERGENCIA
| CUADROS ELECTRICOS | UBICACIÓN |  | TIPO (1) | Cantidad | Comentarios
| CUADRO GENERAL DE BAJA TENSION | PASILLO PLANTA BAJA - JUNTO ASCENSOR |  | DUNNA LED 4,8V 1,5AH 200LM | 1
| CUADRO SECUNDARIO | REHABILITACION - PLANTA 1 |  | DAISALUX ARGOS | 30
| CUADRO SAI | SALA UPS |  | LEGRAND 2XTL6 200LM | 11
(1) Características: marca, modelo, potencia, lúmenes.
| BATERIA DE CONDENSADORES |  |  | S.A.I.
3 | MODELO | CARACTERÍSTICAS | 4 | MARCA/MODELO | CARACTERÍSTICAS | (1) DURACION BATERIAS
| NO |  |  | SALICRU | 5000VAR | DESCONOCIDO
(1) Duracion en minutos
MEDIA TENSION
5 | PARARRAYOS | NO EXISTE | 6 | CENTRO DE TRANSFORMACION | Nº DE TRANSFORMADORES | POTENCIA TOTAL
NO EXISTE
GRUPO ELECTROGENO
7 | ALUMBRADO REEMPLAZAMIENTO | PANTALLAS CONTECTADAS SAI/AUTONOMIA PROPIA | 8 | MARCA | MODELO | POTENCIA
| NO |  |  | NO EXISTE
|  |  | (1) Tipo de luminaria: Pantalla, bombilla, foco, etc… |  | (3) Color: 830, 840, 865, etc…
| LUMINARIAS: |  | (2) Clase: Incandescencia, LED, fluorescencia, halógena etc… |  | (4) Equipo Auxiliar: cebador, arrancador, balasto, condensador, etc…
9 | TIPO DE LUMINARIA (1) | CARACTERISTICAS
| TIPO DE LUMINARIA (1) | Clase (2) | Cantidad | Color (3) | Casquillo | Equipo auxiliar (4) | comentarios
| PANTALLA FLUORESCENTE 2X55W PLL/84 | FLUORESCENTE PLL | 18 | 840 | PLL
| DOWNLIGHT 2X26W PL/84 | FLUORESCENTE PL | 59 | 840 | PLL
| REGLETA FLUORESCENTE 2x58W/84 | FLUORESCENTE | 8 | 840 | BICLAVILLO
| REGLETA FLUORESCENTE 1x58W/84 | FLUORESCENTE | 8 | 840 | BICLAVILLO
| REGLETA FLUORESCENTE 2x36W/84 | FLUORESCENTE | 2 | 840 | BICLAVILLO
| REGLETA FLUORESCENTE 2x18W/84 | FLUORESCENTE | 1 | 840 | BICLAVILLO
| FOCOS HALOGENOS 12V 50W | HALOGENO | 16 | 12V 50W | BIPIN | TRAFO 12V
| FOCOS LED 20W SIMON | LED | 28
| FLUORESCENTE 2x55W/840 | FLUORESCENTE | 28 | 840
| PANTALLA LED 39W/84 | LED | 16 | 840
| REGLETA LED 36W/840 | LED | 10 | 840
| DOWNLIGHT 18W ECOLUX | FLUORESCENTE | 9
| FOCOS LED SUPERFICIE REDONDOS | LED | 5
| BOMBILLA ESTÁNDAR | INCANDESCENTE | 4 | 60W 230V

## 2005 IRUN
PINCHAR PARA VOLVER AL LISTADO DE CENTROS
A completar por el director del centro
| CENTRO DE FREMAP: | IRUN
| CODIGO DE CENTRO: | 2005
| PROVINCIA: | GIPUZKOA
MANTENIMIENTO DE INSTALACIONES ELECTRICAS- INVENTARIO EQUIPOS
1 | CUADROS ELECTRICOS |  | 2 | LUCES DE EMERGENCIA
| CUADROS ELECTRICOS | UBICACIÓN |  | TIPO (1) | Cantidad | Comentarios
| cuadro general metalico de suelo | cuarto fondo aire y rack |  | daisalux nova n2 | 4
| cuadro secundario metalico de pared | sala rayos X planta principal |  | volutta VP-300L-2 | 31
(1) Características: marca, modelo, potencia, lúmenes.
| BATERIA DE CONDENSADORES |  |  | S.A.I.
3 | MODELO | CARACTERÍSTICAS | 4 | MARCA/MODELO | CARACTERÍSTICAS | (1) DURACION BATERIAS
| 1uds scheneider | VARSET 40KVAR REG 2X5+10+20 |  | NO EXISTE
(1) Duracion en minutos
MEDIA TENSION
5 | PARARRAYOS | NO EXISTE | 6 | CENTRO DE TRANSFORMACION | Nº DE TRANSFORMADORES | POTENCIA TOTAL
NO EXISTE
GRUPO ELECTROGENO
7 | ALUMBRADO REEMPLAZAMIENTO | PANTALLAS CONTECTADAS SAI/AUTONOMIA PROPIA | 8 | MARCA | MODELO | POTENCIA
| SI | autonomia propia |  | NO EXISTE
|  |  | (1) Tipo de luminaria: Pantalla, bombilla, foco, etc… |  | (3) Color: 830, 840, 865, etc…
| LUMINARIAS: |  | (2) Clase: Incandescencia, LED, fluorescencia, halógena etc… |  | (4) Equipo Auxiliar: cebador, arrancador, balasto, condensador, etc…
9 | TIPO DE LUMINARIA (1) | CARACTERISTICAS
| TIPO DE LUMINARIA (1) | Clase (2) | Cantidad | Color (3) | Casquillo | Equipo auxiliar (4) | comentarios
| regleta fluorescente 1x36w/840 | Fluorescencia | 2 | 840 | G13 | 1 reactancia de 1x40w
| regleta fluorescente 1x58w/865 | Fluorescencia | 1 | 865 | G13 | 1 reactancia de 1x60w
| regleta fluorescente 1x58w/840 | Fluorescencia | 13 | 840 | G13 | 1 reactancia de 1x60w
| regleta fluorescente 1x18w/840 | Fluorescencia | 3 | 840 | G13 | 1 reactancia de 1x20w
| downlight empotrado redondo 2x26w/840 PLC 2P | Fluorescencia | 84 | 840 | G24d-3 | 2 reactancias de1x30w
| pantalla techo 60x60 2x55w/840 PLL | Fluorescencia | 66 | 840 | 2G11 | balastro electronico 2x55w
| paneles led 40w 60x60 techo practicable 4000k indeluz UGR<19 | led | 10 | 4000k | no existe | driver
| downlight empotrado redondo tl5 55w/840 circular | Fluorescencia | 7 | 840 | C-T5 | balastro electronico 1x60w
| pantalla empotrada fluorescente tl5 1x28w/840 | Fluorescencia | 4 | 840 | G5 | 1 reactancia 1x30w
| lampara dicroica 12v/50w | halogena | 8 | 827 | GU5.3 | Transformador 12 V
| lampara dicroica led 6w 120º GU10 4000k | led | 9 | 4000k | GU10 | driver
| downlight empotrable redondo bl led 18w 4000k philips ledinaire | led | 3 | 4000k | no existe | driver
| bombilla estándar led 10w/840 230v | led | 4 | 4000k | E27 | ninguno
| bombilla estandar incandescente 230v 60w | incandescente | 2 | 827 | E27 | ninguno
| bombilla estandar incandescente 24v 25w | incandescente | 8 | 827 | E27 | ninguno

## 4800 BILBAO CONSULTA
PINCHAR PARA VOLVER AL LISTADO DE CENTROS
A completar por el director del centro
| CENTRO DE FREMAP: | BILBAO
| CODIGO DE CENTRO: | 4800
| PROVINCIA: | BIZKAIA
MANTENIMIENTO DE INSTALACIONES ELECTRICAS- INVENTARIO EQUIPOS
1 | CUADROS ELECTRICOS |  | 2 | LUCES DE EMERGENCIA
| CUADROS ELECTRICOS | UBICACIÓN |  | TIPO (1) | Cantidad | Comentarios
| CUADRO CLIMA | PISO SUPERIOR |  | LEGRAND NM 70 LM - 1H | 2 | SALIDA CERRADA SABINO ARANA 4
| CUADRO CLIMA | PISO INFERIOR |  | LEGRAND NM 70 LM - 1H | 6 | PLANTA 2
| CUADRO GENERAL | PISO INFERIOR |  | LEGRAND NM 70 LM - 1H | 4 | OFICINA GESTION
|  |  |  | LEGRAND NM 70 LM - 1H | 2 | ENTRADA ASISTENCIAL
|  |  |  | LEGRAND NM 70 LM - 1H | 4 | CONSULTAS
(1) Características: marca, modelo, potencia, lúmenes.
| BATERIA DE CONDENSADORES |  |  | S.A.I.
3 | MODELO | CARACTERÍSTICAS | 4 | MARCA/MODELO | CARACTERÍSTICAS | (1) DURACION BATERIAS
| NO EXISTE |  |  | SAI SALICRU PARA SERVIDOR
(1) Duracion en minutos
MEDIA TENSION
5 | PARARRAYOS | NO EXISTE | 6 | CENTRO DE TRANSFORMACION | Nº DE TRANSFORMADORES | POTENCIA TOTAL
NO EXISTE
GRUPO ELECTROGENO
7 | ALUMBRADO REEMPLAZAMIENTO | PANTALLAS CONTECTADAS SAI/AUTONOMIA PROPIA | 8 | MARCA | MODELO | POTENCIA
| NO EXISTE |  |  | NO EXISTE
|  |  | (1) Tipo de luminaria: Pantalla, bombilla, foco, etc… |  | (3) Color: 830, 840, 865, etc…
| LUMINARIAS: |  | (2) Clase: Incandescencia, LED, fluorescencia, halógena etc… |  | (4) Equipo Auxiliar: cebador, arrancador, balasto, condensador, etc…
9 | TIPO DE LUMINARIA (1) | CARACTERISTICAS
| TIPO DE LUMINARIA (1) | Clase (2) | Cantidad | Color (3) | Casquillo | Equipo auxiliar (4) | comentarios
| Fluorescente 3xPhilips TL-D 18W/840 (PISO 2) | Fluorescencia | 120 | 840 | Biclavillo | Balasto 3x18W + cebador
| Foco Fluocompactos 2xPhilips PL-C 18w/830/2P (PISO 2) | Fluocompacta | 30 | 830 | Bipin | Transformador 12 V
| Fluorescente 2xPhilips PL-L 55W/840/4P (PISO 1) | Fluorescencia | 100 | 840 | 4pin | Balasto 2x18W + cebador
| Foco Fluocompactos 2xPhilips PL-C 18w/830/2P (PISO 1) | Fluocompacta | 35 | 830 | Bipin | Transformador 12 V

## 4800-BILBAO REHAB
48
PINCHAR PARA VOLVER AL LISTADO DE CENTROS
A completar por el director del centro
| CENTRO DE FREMAP: | BILBAO
| CODIGO DE CENTRO: | 4800
| PROVINCIA: | BIZKAIA
MANTENIMIENTO DE INSTALACIONES ELECTRICAS- INVENTARIO EQUIPOS
1 | CUADROS ELECTRICOS |  | 2 | LUCES DE EMERGENCIA
| CUADROS ELECTRICOS | UBICACIÓN |  | TIPO (1) | Cantidad | Comentarios
| CUADRO GENERAL | REHABILITACIÓN |  | LEGRAND NM 70 LM - 1H | 3 | Entrada Rehabilitación
| CUADRO CLIMA | REHABILITACIÓN |  | LEGRAND NM 70 LM - 1H | 1 | Puerta Rehabilitación
|  |  |  | LEGRAND NM 70 LM - 1H | 1 | Entreplanta Rehabilitación
|  |  |  | LEGRAND NM 70 LM - 1H | 2 | Piso Superior Rehabilitación
(1) Características: marca, modelo, potencia, lúmenes.
| BATERIA DE CONDENSADORES |  |  | S.A.I.
3 | MODELO | CARACTERÍSTICAS | 4 | MARCA/MODELO | CARACTERÍSTICAS | (1) DURACION BATERIAS
| NO EXISTEN |  |  | NO EXISTEN
(1) Duracion en minutos
MEDIA TENSION
5 | PARARRAYOS | NO EXISTE | 6 | CENTRO DE TRANSFORMACION | Nº DE TRANSFORMADORES | POTENCIA TOTAL
NO EXISTE
GRUPO ELECTROGENO
7 | ALUMBRADO REEMPLAZAMIENTO | PANTALLAS CONTECTADAS SAI/AUTONOMIA PROPIA | 8 | MARCA | MODELO | POTENCIA
| NO EXISTE |  |  | NO EXISTE
|  |  | (1) Tipo de luminaria: Pantalla, bombilla, foco, etc… |  | (3) Color: 830, 840, 865, etc…
| LUMINARIAS: |  | (2) Clase: Incandescencia, LED, fluorescencia, halógena etc… |  | (4) Equipo Auxiliar: cebador, arrancador, balasto, condensador, etc…
9 | TIPO DE LUMINARIA (1) | CARACTERISTICAS
| TIPO DE LUMINARIA (1) | Clase (2) | Cantidad | Color (3) | Casquillo | Equipo auxiliar (4) | comentarios
| Fluorescente 2xPhilips PL-L 55W/840/4P | Fluorescencia | 55 | 840 | 4pin | Balasto 2x18W + cebador
| Foco Fluocompactos 2xPhilips PL-C 18w/830/2P | Fluocompacta | 45 | 830 | Bipin | Transformador 12 V
| Foco Fluocompactos 1xPhilips PL-C 18w/830/2P | Fluocompacta | 25 | 830 | Bipin | Transformador 12 V

## 4801 ABADIANO
PINCHAR PARA VOLVER AL LISTADO DE CENTROS
A completar por el director del centro
| CENTRO DE FREMAP: | ABADIANO
| CODIGO DE CENTRO: | 4801
| PROVINCIA: | BIZKAIA
MANTENIMIENTO DE INSTALACIONES ELECTRICAS- INVENTARIO EQUIPOS
1 | CUADROS ELECTRICOS |  | 2 | LUCES DE EMERGENCIA
| CUADROS ELECTRICOS | UBICACIÓN |  | TIPO (1) | Cantidad | Comentarios
| 1 CUADRO HAGER | Entrada principal |  | EMERG DAISALUX ARGOS N2 GR ANTRA | 15
| 1 CUADRO AIRE AC. | Entrada principal |  | EMERG LEGRAND 100 LUM LED | 12
(1) Características: marca, modelo, potencia, lúmenes.
| BATERIA DE CONDENSADORES |  |  | S.A.I.
3 | MODELO | CARACTERÍSTICAS | 4 | MARCA/MODELO | CARACTERÍSTICAS | (1) DURACION BATERIAS
| CONDENSADOR 30KWAR 450 V |  |  | APC BACK -UPS PRO | 1500 VA | 90 MINUTOS
(1) Duracion en minutos
MEDIA TENSION
5 | PARARRAYOS | NO EXISTE | 6 | CENTRO DE TRANSFORMACION | Nº DE TRANSFORMADORES | POTENCIA TOTAL
NO EXISTE
GRUPO ELECTROGENO
7 | ALUMBRADO REEMPLAZAMIENTO | PANTALLAS CONTECTADAS SAI/AUTONOMIA PROPIA | 8 | MARCA | MODELO | POTENCIA
| SI | CONECTADO A S.A.I. |  | NO EXISTE
|  |  | (1) Tipo de luminaria: Pantalla, bombilla, foco, etc… |  | (3) Color: 830, 840, 865, etc…
| LUMINARIAS: |  | (2) Clase: Incandescencia, LED, fluorescencia, halógena etc… |  | (4) Equipo Auxiliar: cebador, arrancador, balasto, condensador, etc…
9 | TIPO DE LUMINARIA (1) | CARACTERISTICAS
| TIPO DE LUMINARIA (1) | Clase (2) | Cantidad | Color (3) | Casquillo | Equipo auxiliar (4) | comentarios
| LÁMPARAS PLC 26W-840 | FLUORESCENCIA | 30 | TONO 840 CÁLIDO |  | REACTANCIA
| LÁMPARAS PL-L 55W 840 | FLUORESCENCIA | 22 | TONO 840 CÁLIDO |  | REACTANCIA
| TUBOS 18W 840 | FLUORESCENCIA | 20 | TONO 840 CÁLIDO |  | REACTANCIA + CEBADOR
| TUBO 58W 840 | FLUORESCENCIA | 25 | TONO 840 CÁLIDO |  | REACTANCIA + CEBADOR
| LÁMPARAS DICROICAS 50W 12V | HALÓGENA | 30 | TONO 840 CÁLIDO |  | TRANSFORMADOR

## 4802 BARAKALDO
PINCHAR PARA VOLVER AL LISTADO DE CENTROS
A completar por el director del centro
| CENTRO DE FREMAP: | BARAKALDO
| CODIGO DE CENTRO: | 4802
| PROVINCIA: | BIZKAIA
MANTENIMIENTO DE INSTALACIONES ELECTRICAS- INVENTARIO EQUIPOS
1 | CUADROS ELECTRICOS |  | 2 | LUCES DE EMERGENCIA
| CUADROS ELECTRICOS | UBICACIÓN |  | TIPO (1) | Cantidad | Comentarios
| 1 CUADRO HAGER | ENTRADA PRINCIPAL |  | EMERG. DAISALUX ARGOS N2 GR ANTRA | 14
| 1 CUADRO AIRE AC. | ENTRADA PRINCIPAL |  | EMERG. LEGRAND 100 LUM LED | 11
(1) Características: marca, modelo, potencia, lúmenes.
| BATERIA DE CONDENSADORES |  |  | S.A.I.
3 | MODELO | CARACTERÍSTICAS | 4 | MARCA/MODELO | CARACTERÍSTICAS | (1) DURACION BATERIAS
| NO EXISTE |  |  | APC BACK-UPS PRO | 1500VA | 90 MINUTOS
(1) Duracion en minutos
MEDIA TENSION
5 | PARARRAYOS | NO EXISTE | 6 | CENTRO DE TRANSFORMACION | Nº DE TRANSFORMADORES | POTENCIA TOTAL
NO EXISTE
GRUPO ELECTROGENO
7 | ALUMBRADO REEMPLAZAMIENTO | PANTALLAS CONTECTADAS SAI/AUTONOMIA PROPIA | 8 | MARCA | MODELO | POTENCIA
| SI | CONECTADO A S.A.I. |  | NO EXISTE
|  |  | (1) Tipo de luminaria: Pantalla, bombilla, foco, etc… |  | (3) Color: 830, 840, 865, etc…
| LUMINARIAS: |  | (2) Clase: Incandescencia, LED, fluorescencia, halógena etc… |  | (4) Equipo Auxiliar: cebador, arrancador, balasto, condensador, etc…
9 | TIPO DE LUMINARIA (1) | CARACTERISTICAS
| TIPO DE LUMINARIA (1) | Clase (2) | Cantidad | Color (3) | Casquillo | Equipo auxiliar (4) | comentarios
| LAMPARAS PLC 26W-840 | FLUORESCENCIA | 30 | TONO 840 CALIDO | REACTANCIA | 4 PINES
| LAMPARAS PL-L 55W 840 | FLUORESCENCIA | 22 | TONO 840 CALIDO | REACTANCIA | 4 PINES
| TUBOS 18W 840 | FLUORESCENCIA | 20 | TONO 840 CALIDO | REACTANCIA+CEBADOR | CASQUILLO G13
| TUBO 58W 840 | FLUORESCENCIA | 25 | TONO 840 CALIDO | REACTANCIA+CEBADOR | VCASQUILLO G13
| LAMPARAS DICROICAS 50W 12V | HALOGENA | 30 | TONO 840 CALIDO | TRANSFORMADOR | BIPIN

## 0700 PALMA DE MALLORCA 1
PINCHAR PARA VOLVER AL LISTADO DE CENTROS
A completar por el director del centro
| CENTRO DE FREMAP: | PALMA DE MALLORCA 1
| CODIGO DE CENTRO: | 0700
| PROVINCIA: | BALEARES
MANTENIMIENTO DE INSTALACIONES ELECTRICAS- INVENTARIO EQUIPOS
1 | CUADROS ELECTRICOS |  | 2 | LUCES DE EMERGENCIA
| CUADROS ELECTRICOS | UBICACIÓN |  | TIPO (1) | Cantidad | Comentarios
| CUADRO GENERAL | En armario Entrada principal (junta a sala de espera) |  | LEGRAND URA21 200 LM | 13 | cantidad aproximada
| Cuadro lueces entrada | En armario Entrada pjunto puerta principal |  | LEGRAND URA21 100 LM | 15 | cantidad aproximada
| Subcuadro Clima | En armario Entrada principal (junta a sala de espera)
| Subcaudro médicos | En sala formación
| Subcuadro rehabilitación | En sala rehabilitación
(1) Características: marca, modelo, potencia, lúmenes.
| BATERIA DE CONDENSADORES |  |  | S.A.I.
3 | MODELO | CARACTERÍSTICAS | 4 | MARCA/MODELO | CARACTERÍSTICAS | (1) DURACION BATERIAS
| NO EXISTE | NO EXISTE |  | NO EXISTE | NO EXISTE | NO EXISTE
(1) Duracion en minutos
MEDIA TENSION
5 | PARARRAYOS | NO EXISTE | 6 | CENTRO DE TRANSFORMACION | Nº DE TRANSFORMADORES | POTENCIA TOTAL
NO EXISTE
GRUPO ELECTROGENO
7 | ALUMBRADO REEMPLAZAMIENTO | PANTALLAS CONTECTADAS SAI/AUTONOMIA PROPIA | 8 | MARCA | MODELO | POTENCIA
| SI | Autonomia Propia |  | NO EXISTE
|  |  | (1) Tipo de luminaria: Pantalla, bombilla, foco, etc… |  | (3) Color: 830, 840, 865, etc…
| LUMINARIAS: |  | (2) Clase: Incandescencia, LED, fluorescencia, halógena etc… |  | (4) Equipo Auxiliar: cebador, arrancador, balasto, condensador, etc…
9 | TIPO DE LUMINARIA (1) | CARACTERISTICAS
| TIPO DE LUMINARIA (1) | Clase (2) | Cantidad | Color (3) | Casquillo | Equipo auxiliar (4) | comentarios
| Pantalla fluorescente 2x54w | Fluorescencia | 80 | 840 |  | reactancias electrónicas 2x54W | cantidad aproximada
| Lámpara | Halógena | 10 | 12 V 35 W | Bipin | Ejemplo: Transformador 12 V | cantidad aproximada
| Donwlight 2x24W 840 | Fluorescencia | 20 | 840 | dulux F | reactancias 2x26w | cantidad aproximada
| Pantalla fluorescente 2x58w | Fluorescencia | 10 | 840 |  | reactancia + cebador | cantidad aproximada
| Pantalla fluorescente 2x36w | Fluorescencia | 10 | 840 |  | reactancia + cebador | cantidad aproximada
| Bombilla led para sustituir dicroicas 5w | LED | 10 | 3000k | gu10 | no | cantidad aproximada
| Downlight LED 18w 4000k | LED | 4 | 4000k |  | alimentador | cantidad aproximada
| Pantalla fluorescente 2x18w | Fluorescencia | 10 | 840 |  | reactancia + cebador | cantidad aproximada

## 0701 PALMA DE MALLORCA 2
PINCHAR PARA VOLVER AL LISTADO DE CENTROS
A completar por el director del centro
| CENTRO DE FREMAP: | PALMA DE MALLORCA 2
| CODIGO DE CENTRO: | 0701
| PROVINCIA: | BALEARES
MANTENIMIENTO DE INSTALACIONES ELECTRICAS- INVENTARIO EQUIPOS
1 | CUADROS ELECTRICOS |  | 2 | LUCES DE EMERGENCIA
| CUADROS ELECTRICOS | UBICACIÓN |  | TIPO (1) | Cantidad | Comentarios
| CUADRO GENERAL | En armario Entrada principal |  | LEGRAND C3 210lum. | 30 | cantidad aproximada
| Subcuadro SAI | En sala SAI
| Subcuadro Clima | En azotea edificio (sala técnica)
(1) Características: marca, modelo, potencia, lúmenes.
| BATERIA DE CONDENSADORES |  |  | S.A.I.
3 | MODELO | CARACTERÍSTICAS | 4 | MARCA/MODELO | CARACTERÍSTICAS | (1) DURACION BATERIAS
| CISAR CRG8 | 65kvA - formada por 5 condensadores |  | "NO EXISTE"
(1) Duracion en minutos
MEDIA TENSION
5 | PARARRAYOS | NO EXISTE | 6 | CENTRO DE TRANSFORMACION | Nº DE TRANSFORMADORES | POTENCIA TOTAL
"NO EXISTE"
GRUPO ELECTROGENO
7 | ALUMBRADO REEMPLAZAMIENTO | PANTALLAS CONTECTADAS SAI/AUTONOMIA PROPIA | 8 | MARCA | MODELO | POTENCIA
| SI | Autonomia Propia |  | "NO EXISTE"
|  |  | (1) Tipo de luminaria: Pantalla, bombilla, foco, etc… |  | (3) Color: 830, 840, 865, etc…
| LUMINARIAS: |  | (2) Clase: Incandescencia, LED, fluorescencia, halógena etc… |  | (4) Equipo Auxiliar: cebador, arrancador, balasto, condensador, etc…
9 | TIPO DE LUMINARIA (1) | CARACTERISTICAS
| TIPO DE LUMINARIA (1) | Clase (2) | Cantidad | Color (3) | Casquillo | Equipo auxiliar (4) | comentarios
| Pantalla fluorescente 4x18W/840 | Fluorescencia | 120 | 840 | Biclavillo | reactancias 2x18W + cebador | cantidad aproximada
| Lámpara | Halógena | 15 | 12 V 35 W | Bipin | Ejemplo: Transformador 12 V | cantidad aproximada
| Donwlight 2x26W 840 | Fluorescencia | 20 | 840 | g24q3 | reactancias 2x26w | cantidad aproximada
| Bombilla led para sustituir dicroicas 5w | LED | 8 | 3000k | gu10 | no | cantidad aproximada
| Downlight LED 18w 4000k | LED | 4 | 4000k |  | alimentador | cantidad aproximada
| Pantalla LED 60x60cm | LED | 2 | 4000k |  | alimentador

## 0703 IBIZA
PINCHAR PARA VOLVER AL LISTADO DE CENTROS
A completar por el director del centro
| CENTRO DE FREMAP: | Pedro Francés 31
| CODIGO DE CENTRO: | 0700
| PROVINCIA: | BALEARES
MANTENIMIENTO DE INSTALACIONES ELECTRICAS- INVENTARIO EQUIPOS
1 | CUADROS ELECTRICOS |  | 2 | LUCES DE EMERGENCIA
| CUADROS ELECTRICOS | UBICACIÓN |  | TIPO (1) | Cantidad | Comentarios
|  |  |  | DIASALUX NOVA C3 | 26
| Cuadro eléctrico general | Cuarto Rack
| Cuadro eléctrico de rayos | Cuarto Rayos
(1) Características: marca, modelo, potencia, lúmenes.
| BATERIA DE CONDENSADORES |  |  | S.A.I.
3 | MODELO | CARACTERÍSTICAS | 4 | MARCA/MODELO | CARACTERÍSTICAS | (1) DURACION BATERIAS
| No existe |  |  | Salicru | 5 kVa | 10 min
(1) Duracion en minutos
MEDIA TENSION
5 | PARARRAYOS | NO EXISTE | 6 | CENTRO DE TRANSFORMACION | Nº DE TRANSFORMADORES | POTENCIA TOTAL
No existe
GRUPO ELECTROGENO
7 | ALUMBRADO REEMPLAZAMIENTO | PANTALLAS CONTECTADAS SAI/AUTONOMIA PROPIA | 8 | MARCA | MODELO | POTENCIA
| Sala de Curas | Luminaria Panel modular SIMON 726 44W |  | No existe
|  |  | (1) Tipo de luminaria: Pantalla, bombilla, foco, etc… |  | (3) Color: 830, 840, 865, etc…
| LUMINARIAS: |  | (2) Clase: Incandescencia, LED, fluorescencia, halógena etc… |  | (4) Equipo Auxiliar: cebador, arrancador, balasto, condensador, etc…
9 | TIPO DE LUMINARIA (1) | CARACTERISTICAS
| TIPO DE LUMINARIA (1) | Clase (2) | Cantidad | Color (3) | Casquillo | Equipo auxiliar (4) | comentarios
| Luminaria Donwlight SIMON LED 725.23NW IP44 14W | Led | 9 | 3900 K
| Luminaria Downlight SIMON LED 725.23NW 14W | Led | 23 | 3900 K
| Luminaria Downlight SIMON LED 725.23NW Regulables 14W | Led | 4 | 3900 K
| Luminaria Panel modular SIMON 726 44W | Led | 42 | 4000 K
| Luminaria Panel modular SIMON 726 44W con regulacion | Led | 10 | 4000 K
| Tira de leds 4W/m luz blanca | Led | 62 ml | 3200 K

## 3001 CARTAGENA
PINCHAR PARA VOLVER AL LISTADO DE CENTROS
A completar por el director del centro
| CENTRO DE FREMAP: | CARTAGENA
| CODIGO DE CENTRO: | 3001
| PROVINCIA: | MURCIA
MANTENIMIENTO DE INSTALACIONES ELECTRICAS- INVENTARIO EQUIPOS
1 | CUADROS ELECTRICOS |  | 2 | LUCES DE EMERGENCIA
| CUADROS ELECTRICOS | UBICACIÓN |  | TIPO (1) | Cantidad | Comentarios
| CUADRO PRINCIPAL | ENTRADA |  | DAISALUX NOVA N2 95 LM | 29
(1) Características: marca, modelo, potencia, lúmenes.
| BATERIA DE CONDENSADORES |  |  | S.A.I.
3 | MODELO | CARACTERÍSTICAS | 4 | MARCA/MODELO | CARACTERÍSTICAS | (1) DURACION BATERIAS
| No |  |  | No existe.
(1) Duracion en minutos
MEDIA TENSION
5 | PARARRAYOS | No existe | 6 | CENTRO DE TRANSFORMACION | Nº DE TRANSFORMADORES | POTENCIA TOTAL
No
GRUPO ELECTROGENO
7 | ALUMBRADO REEMPLAZAMIENTO | PANTALLAS CONTECTADAS SAI/AUTONOMIA PROPIA | 8 | MARCA | MODELO | POTENCIA
| No |  |  | No
|  |  | (1) Tipo de luminaria: Pantalla, bombilla, foco, etc… |  | (3) Color: 830, 840, 865, etc…
| LUMINARIAS: |  | (2) Clase: Incandescencia, LED, fluorescencia, halógena etc… |  | (4) Equipo Auxiliar: cebador, arrancador, balasto, condensador, etc…
9 | TIPO DE LUMINARIA (1) | CARACTERISTICAS
| TIPO DE LUMINARIA (1) | Clase (2) | Cantidad | Color (3) | Casquillo | Equipo auxiliar (4) | comentarios
| Pantalla fluorescente 0,40x1,20 3x36W/840 | Fluorescencia | 2 | 840 | TL-D36 | Balastro + cebador
| Pantalla fluorescente 0,60x0,60 3x18W/840 | Fluorescencia | 8 | 840 | TL-D36 | Balastro + cebador
| Pantalla fluorescente 0,40x1,20 4x36W/840 | Fluorescencia | 48 | 840 | TL-D36 | Balastro + cebador
| Downlight 2x26W | Halogena | 70 | 840 | G24D-3 | Transformador 12V

## 3003 LORCA
PINCHAR PARA VOLVER AL LISTADO DE CENTROS
A completar por el director del centro
| CENTRO DE FREMAP: | LORCA
| CODIGO DE CENTRO: | 3003
| PROVINCIA: | MURCIA
MANTENIMIENTO DE INSTALACIONES ELECTRICAS- INVENTARIO EQUIPOS
1 | CUADROS ELECTRICOS |  | 2 | LUCES DE EMERGENCIA
| CUADROS ELECTRICOS | UBICACIÓN |  | TIPO (1) | Cantidad | Comentarios
| CUADRO PRINCIPAL | ENTRADA |  | DAISALUX NOVA N2 95 LM | 6
(1) Características: marca, modelo, potencia, lúmenes.
| BATERIA DE CONDENSADORES |  |  | S.A.I.
3 | MODELO | CARACTERÍSTICAS | 4 | MARCA/MODELO | CARACTERÍSTICAS | (1) DURACION BATERIAS
| No |  |  | No existe
(1) Duracion en minutos
MEDIA TENSION
5 | PARARRAYOS | No existe | 6 | CENTRO DE TRANSFORMACION | Nº DE TRANSFORMADORES | POTENCIA TOTAL
No
GRUPO ELECTROGENO
7 | ALUMBRADO REEMPLAZAMIENTO | PANTALLAS CONTECTADAS SAI/AUTONOMIA PROPIA | 8 | MARCA | MODELO | POTENCIA
| No |  |  | No
|  |  | (1) Tipo de luminaria: Pantalla, bombilla, foco, etc… |  | (3) Color: 830, 840, 865, etc…
| LUMINARIAS: |  | (2) Clase: Incandescencia, LED, fluorescencia, halógena etc… |  | (4) Equipo Auxiliar: cebador, arrancador, balasto, condensador, etc…
9 | TIPO DE LUMINARIA (1) | CARACTERISTICAS
| TIPO DE LUMINARIA (1) | Clase (2) | Cantidad | Color (3) | Casquillo | Equipo auxiliar (4) | comentarios
| Pantalla fluorescente 0,60x0,60 4x18W/840 | Fluorescencia | 8 | 840 | TL-D36 | Balastro + cebador
| Downlight 2x26W | Halogena | 4 | 840 | G24D-3 | Transformador 12V
| Downlight led 18 W | Led | 7 | led | Led | Transformador 12V

## 3000 MURCIA
PINCHAR PARA VOLVER AL LISTADO DE CENTROS
A completar por el director del centro
| CENTRO DE FREMAP: | MURCIA
| CODIGO DE CENTRO: | 3000
| PROVINCIA: | MURCIA
MANTENIMIENTO DE INSTALACIONES ELECTRICAS- INVENTARIO EQUIPOS
1 | CUADROS ELECTRICOS |  | 2 | LUCES DE EMERGENCIA
| CUADROS ELECTRICOS | UBICACIÓN |  | TIPO (1) | Cantidad | Comentarios
| CUADRO PRINCIPAL | ENTRADA |  | DAISALUX NOVA N3 150 LM | 7
|  |  |  | DAISALUX NOVA N2 95 LM | 35
|  |  |  | DAISALUX HYDRA N2 95 LM | 15
(1) Características: marca, modelo, potencia, lúmenes.
| BATERIA DE CONDENSADORES |  |  | S.A.I.
3 | MODELO | CARACTERÍSTICAS | 4 | MARCA/MODELO | CARACTERÍSTICAS | (1) DURACION BATERIAS
| No |  |  | Idialog 800 | 800 va
(1) Duracion en minutos
MEDIA TENSION
5 | PARARRAYOS | No Existe | 6 | CENTRO DE TRANSFORMACION | Nº DE TRANSFORMADORES | POTENCIA TOTAL
|  |  |  | SI | 1 | 250 kva
GRUPO ELECTROGENO
7 | ALUMBRADO REEMPLAZAMIENTO | PANTALLAS CONTECTADAS SAI/AUTONOMIA PROPIA | 8 | MARCA | MODELO | POTENCIA
| No |  |  | No
|  |  | (1) Tipo de luminaria: Pantalla, bombilla, foco, etc… |  | (3) Color: 830, 840, 865, etc…
| LUMINARIAS: |  | (2) Clase: Incandescencia, LED, fluorescencia, halógena etc… |  | (4) Equipo Auxiliar: cebador, arrancador, balasto, condensador, etc…
9 | TIPO DE LUMINARIA (1) | CARACTERISTICAS
| TIPO DE LUMINARIA (1) | Clase (2) | Cantidad | Color (3) | Casquillo | Equipo auxiliar (4) | comentarios
| Pantalla fluorescente 0,60x0,60 2x55W/840 | Fluorescencia | 163 | 840 | PL55
| Downlight Led | Led | 21 | 840 | Led | Transformador 12V
| Pantalla fluorescente 0,40x1,20 2x36W/840 | Fluorescencia | 4 | 840 | TL-D36 | Balastro + cebador
| Downlight 2x26W | Halogena | 5 | 840 | G24D-3 | Transformador 12V
| Aplique pared 60 W | Incandescente | 1 | 840 | E14 | Directa
| Halogenos 50W | Halógeno | 4 | 840 | G.5.3 | Transformador 12V

## 3000 MURCIA GIMNASIO
PINCHAR PARA VOLVER AL LISTADO DE CENTROS
A completar por el director del centro
| CENTRO DE FREMAP: | MURCIA
| CODIGO DE CENTRO: | 3000
| PROVINCIA: | MURCIA
MANTENIMIENTO DE INSTALACIONES ELECTRICAS- INVENTARIO EQUIPOS
1 | CUADROS ELECTRICOS |  | 2 | LUCES DE EMERGENCIA
| CUADROS ELECTRICOS | UBICACIÓN |  | TIPO (1) | Cantidad | Comentarios
| CUADRO PRINCIPAL | ENTRADA |  | DAISALUX NOVA N2 95 LM | 36
(1) Características: marca, modelo, potencia, lúmenes.
| BATERIA DE CONDENSADORES |  |  | S.A.I.
3 | MODELO | CARACTERÍSTICAS | 4 | MARCA/MODELO | CARACTERÍSTICAS | (1) DURACION BATERIAS
| No |  |  | No
(1) Duracion en minutos
MEDIA TENSION
5 | PARARRAYOS | No existe | 6 | CENTRO DE TRANSFORMACION | Nº DE TRANSFORMADORES | POTENCIA TOTAL
No
GRUPO ELECTROGENO
7 | ALUMBRADO REEMPLAZAMIENTO | PANTALLAS CONTECTADAS SAI/AUTONOMIA PROPIA | 8 | MARCA | MODELO | POTENCIA
| No |  |  | No
|  |  | (1) Tipo de luminaria: Pantalla, bombilla, foco, etc… |  | (3) Color: 830, 840, 865, etc…
| LUMINARIAS: |  | (2) Clase: Incandescencia, LED, fluorescencia, halógena etc… |  | (4) Equipo Auxiliar: cebador, arrancador, balasto, condensador, etc…
9 | TIPO DE LUMINARIA (1) | CARACTERISTICAS
| TIPO DE LUMINARIA (1) | Clase (2) | Cantidad | Color (3) | Casquillo | Equipo auxiliar (4) | comentarios
| Pantalla fluorescente 0,60x0,60 4x55W/840 | Fluorescencia | 25 | 840 | PL55 | Balastro + cebador
| Pantalla fluorescente 0,60x0,60 4x55W/840 | Fluorescencia | 22 | 840 | PL55 | Balastro + cebador
| Pantalla fluorescente 0,40x120 3x36W/840 | Fluorescencia | 33 | 840 | TL-D36 | Balastro + cebador
| Pantalla fluorescente 1,50 1x58W/840 | Fluorescencia | 3 | 840 | TL-D36 | Balastro + cebador
| Downlight Led | Led | 12 | 840 | Led | Transformador 12V
| Downlight 2x26W | Halogena | 29 | 840 | G24D-3 | Transformador 12V
| Halogenos 50W | Halógeno | 12 | 840 | G.5.3 | Transformador 12V

## 3004 YECLA
PINCHAR PARA VOLVER AL LISTADO DE CENTROS
A completar por el director del centro
| CENTRO DE FREMAP: | YECLA
| CODIGO DE CENTRO: | 3004
| PROVINCIA: | MURCIA
MANTENIMIENTO DE INSTALACIONES ELECTRICAS- INVENTARIO EQUIPOS
1 | CUADROS ELECTRICOS |  | 2 | LUCES DE EMERGENCIA
| CUADROS ELECTRICOS | UBICACIÓN |  | TIPO (1) | Cantidad | Comentarios
| 1 cuadro general de fuerza y alumbrado de baja tensión |  |  | Lámparas de emergencia | 7
(1) Características: marca, modelo, potencia, lúmenes.
| BATERIA DE CONDENSADORES |  |  | S.A.I.
3 | MODELO | CARACTERÍSTICAS | 4 | MARCA/MODELO | CARACTERÍSTICAS | (1) DURACION BATERIAS
| NO EXISTE |  |  | NO EXISTE
(1) Duracion en minutos
MEDIA TENSION
5 | PARARRAYOS |  | 6 | CENTRO DE TRANSFORMACION | Nº DE TRANSFORMADORES | POTENCIA TOTAL
GRUPO ELECTROGENO
7 | ALUMBRADO REEMPLAZAMIENTO | PANTALLAS CONTECTADAS SAI/AUTONOMIA PROPIA | 8 | MARCA | MODELO | POTENCIA
NO EXISTE
|  |  | (1) Tipo de luminaria: Pantalla, bombilla, foco, etc… |  | (3) Color: 830, 840, 865, etc…
| LUMINARIAS: |  | (2) Clase: Incandescencia, LED, fluorescencia, halógena etc… |  | (4) Equipo Auxiliar: cebador, arrancador, balasto, condensador, etc…
9 | TIPO DE LUMINARIA (1) | CARACTERISTICAS
| TIPO DE LUMINARIA (1) | Clase (2) | Cantidad | Color (3) | Casquillo | Equipo auxiliar (4) | comentarios
| pantallas 3x tubos T-8 18W |  | 25

## 3900 SANTANDER
PINCHAR PARA VOLVER AL LISTADO DE CENTROS
A completar por el director del centro
| CENTRO DE FREMAP: | SANTANDER
| CODIGO DE CENTRO: | 3900
| PROVINCIA: | CANTABRIA
MANTENIMIENTO DE INSTALACIONES ELECTRICAS- INVENTARIO EQUIPOS
1 | CUADROS ELECTRICOS |  | 2 | LUCES DE EMERGENCIA
| CUADROS ELECTRICOS | UBICACIÓN |  | TIPO (1) | Cantidad | Comentarios
| CUADRO GENERAL | SALA DE ESPERA |  | DAYSALUX 250lm | 42
| CUADRO RAYOS | SALA RAYOS X
| CUADRO GARAJE | GARAJE
| CUADRO GRUPO | AZOTEA
(1) Características: marca, modelo, potencia, lúmenes.
| BATERIA DE CONDENSADORES |  |  | S.A.I.
3 | MODELO | CARACTERÍSTICAS | 4 | MARCA/MODELO | CARACTERÍSTICAS | (1) DURACION BATERIAS
| NO |  |  | ABB POWER VALUE | 6KVA
(1) Duracion en minutos
MEDIA TENSION
5 | PARARRAYOS | NO EXISTE | 6 | CENTRO DE TRANSFORMACION | Nº DE TRANSFORMADORES | POTENCIA TOTAL
NO EXISTE
GRUPO ELECTROGENO
7 | ALUMBRADO REEMPLAZAMIENTO | PANTALLAS CONTECTADAS SAI/AUTONOMIA PROPIA | 8 | MARCA | MODELO | POTENCIA
| NO |  |  | GESAN | DD 12 | PLACA NO LEGIBLE
|  |  | (1) Tipo de luminaria: Pantalla, bombilla, foco, etc… |  | (3) Color: 830, 840, 865, etc…
| LUMINARIAS: |  | (2) Clase: Incandescencia, LED, fluorescencia, halógena etc… |  | (4) Equipo Auxiliar: cebador, arrancador, balasto, condensador, etc…
9 | TIPO DE LUMINARIA (1) | CARACTERISTICAS
| TIPO DE LUMINARIA (1) | Clase (2) | Cantidad | Color (3) | Casquillo | Equipo auxiliar (4) | comentarios
| Downlight 2x18w | Fluorescencia | 47 | 840 | G24d-2 2
| Downlight 25w | LED | 2
| Pantalla empotrada 55w | Fluorescencia | 93 | 840
| Downlight 2x26w | Fluorescencia | 64 | 840
| Regleta superficie 1x18w | Fluorescencia | 3 | 840
| Pantalla empotrada 1x36w | Fluorescencia | 6 | 840
| Pantalla empotrada 2x58w | Fluorescencia | 5 | 840
| Pantalla estanca 2x58w | Fluorescencia | 16 | 840
| Regleta superficie 1x36w | Fluorescencia | 5 | 840
| Aplique 1x18w | Fluorescencia | 4 | 840
| Pantalla empotrada 80w T5 | Fluorescencia | 9 | 840
| Regleta 21w T5 | Fluorescencia | 9 | 840
| Pantalla 2x36w | Fluorescencia | 2 | 840
| Pantalla 2x58w | Fluorescencia | 3 | 840
| Pantalla 2x18w | Fluorescencia | 2 | 840
| Dicroica 50w | Incandescencia | 12
| Baliza exterior 13w | Fluorescencia | 6

## 3901 TORRELAVEGA
PINCHAR PARA VOLVER AL LISTADO DE CENTROS
A completar por el director del centro
| CENTRO DE FREMAP: | TORRELAVEGA
| CODIGO DE CENTRO: | 3901
| PROVINCIA: | CANTABRIA
MANTENIMIENTO DE INSTALACIONES ELECTRICAS- INVENTARIO EQUIPOS
1 | CUADROS ELECTRICOS |  | 2 | LUCES DE EMERGENCIA
| CUADROS ELECTRICOS | UBICACIÓN |  | TIPO (1) | Cantidad | Comentarios
| CUADRO ELECTRICO GENERAL | ENTRADA CONSULTAS |  | DAISALUX NOVA N6 320 Lm | 14
| CUADRO ELECTRICO SECUNDARIO | ENTRADA OFICINAS |  | DAISALUX NOVA N7 350 Lm | 16
|  |  |  | EXTRAPLANA F-80 Lm | 2
(1) Características: marca, modelo, potencia, lúmenes.
| BATERIA DE CONDENSADORES |  |  | S.A.I.
3 | MODELO | CARACTERÍSTICAS | 4 | MARCA/MODELO | CARACTERÍSTICAS | (1) DURACION BATERIAS
| NO |  |  | EMERSON | 100VA - 750W | 174
(1) Duracion en minutos
MEDIA TENSION
5 | PARARRAYOS | NO EXISTE | 6 | CENTRO DE TRANSFORMACION | Nº DE TRANSFORMADORES | POTENCIA TOTAL
NO EXISTE
GRUPO ELECTROGENO
7 | ALUMBRADO REEMPLAZAMIENTO | PANTALLAS CONTECTADAS SAI/AUTONOMIA PROPIA | 8 | MARCA | MODELO | POTENCIA
| NO |  |  | NO EXISTE
|  |  | (1) Tipo de luminaria: Pantalla, bombilla, foco, etc… |  | (3) Color: 830, 840, 865, etc…
| LUMINARIAS: |  | (2) Clase: Incandescencia, LED, fluorescencia, halógena etc… |  | (4) Equipo Auxiliar: cebador, arrancador, balasto, condensador, etc…
9 | TIPO DE LUMINARIA (1) | CARACTERISTICAS
| TIPO DE LUMINARIA (1) | Clase (2) | Cantidad | Color (3) | Casquillo | Equipo auxiliar (4) | comentarios
| LUMINARIA 2 X 55W | FLUORESCENCIA | 44 | 840 | BICLAVILLO | BALASTO 2 X 55W
| LUMINARIA 4 X 36W | FLUORESCENCIA | 16 | 865 | PORTATUBOS | REACTANCIA 40W
| LUMINARIA 1 X 58W | FLUORESCENCIA | 19 | 840 | PORTATUBOS | REACTANCIA 65W
| LUMINARIA 1 X 18W | FLUORESCENCIA | 2 | 840 | PORTATUBOS | REACTANCIA 20W
| DOWNLIGHT LED 18W | LED | 17 | 4000K |  | BALASTO 18W
| DOWNLIGHT 2 X 24W | FLUORESCENCIA | 12 | 840 | BICLAVILLO | BALASTO 24W
| PANTALLAS 1 X 58W | FLUORESCENCIA | 3 | 865 | PORTATUBOS | REACTANCIA 65W
| LUMINARIA 4 X 24W | FLUORESCENCIA | 10 | 840 | PORTATUBOS | BALASTO 24W
| EMPOTRABLE LED 4W | LED | 4 | 4000K | GU10
| PANTALLAS 1 X 36W | FLUORESCENCIA | 3 | 865 | PORTATUBOS | REACTANCIA 40W
| EMPOTRABLE R-90 60W | INCANDESCENCIA | 4 |  | PORTALAMPARAS E-27
| PANTALLAS LED 48W | LED | 2 | 4000K

## 2600 LOGROÑO
PINCHAR PARA VOLVER AL LISTADO DE CENTROS
A completar por el director del centro
| CENTRO DE FREMAP: | LOGROÑO
| CODIGO DE CENTRO: | 2600
| PROVINCIA: | LA RIOJA
MANTENIMIENTO DE INSTALACIONES ELECTRICAS- INVENTARIO EQUIPOS
1 | CUADROS ELECTRICOS |  | 2 | LUCES DE EMERGENCIA
| CUADROS ELECTRICOS | UBICACIÓN |  | TIPO (1) | Cantidad | Comentarios
| Cuadro General | Oficina |  | Zemper FDL-3050-C | 35 | 55 lmns
| Cuadro Secundario Ampliación | Pasillo consultas
| Cuadro Aire Acondicionado | Pasillo consultas
(1) Características: marca, modelo, potencia, lúmenes.
| BATERIA DE CONDENSADORES |  |  | S.A.I.
3 | MODELO | CARACTERÍSTICAS | 4 | MARCA/MODELO | CARACTERÍSTICAS | (1) DURACION BATERIAS
| No |  |  | No
(1) Duracion en minutos
MEDIA TENSION
5 | PARARRAYOS | NO EXISTE | 6 | CENTRO DE TRANSFORMACION | Nº DE TRANSFORMADORES | POTENCIA TOTAL
NO EXISTE
GRUPO ELECTROGENO
7 | ALUMBRADO REEMPLAZAMIENTO | PANTALLAS CONTECTADAS SAI/AUTONOMIA PROPIA | 8 | MARCA | MODELO | POTENCIA
| NO |  |  | NO EXISTE
|  |  | (1) Tipo de luminaria: Pantalla, bombilla, foco, etc… |  | (3) Color: 830, 840, 865, etc…
| LUMINARIAS: |  | (2) Clase: Incandescencia, LED, fluorescencia, halógena etc… |  | (4) Equipo Auxiliar: cebador, arrancador, balasto, condensador, etc…
9 | TIPO DE LUMINARIA (1) | CARACTERISTICAS
| TIPO DE LUMINARIA (1) | Clase (2) | Cantidad | Color (3) | Casquillo | Equipo auxiliar (4) | comentarios
| Pantalla 3x18W | Fluorescencia | 110 | 840 | T5 | Reactancia+Cebador
| Pantalla 3x36W | Fluorescencia | 8 | 840 | T5 | Reactancia+Cebador
| Downlight 2x26W | Fluorescencia | 12 | 840 | G24Q-3 (4 pin) | Reactancia
| Downlight 2000lmns/23W | LED | 16 | 4000K
| Pantalla 2x36W | Fluorescente | 3 | 840 | T5 | Reactancia+Cebador
| Aro empotrado R60 | Reflectora-Incandescente | 6 |  | E27
| Dicroica 12V/50W | Incandescente | 40
| Regleta 1x36W | Fluorescente | 6 | 840 | T5 | Reactancia+Cebador
| Regleta 1x18W | Fluorescente | 4 | 840 | T5 | Reactancia+Cebador
| Bombilla | Incandescente | 14 |  | E27

## 2601 ARNEDO
PINCHAR PARA VOLVER AL LISTADO DE CENTROS
A completar por el director del centro
| CENTRO DE FREMAP: | ARNEDO
| CODIGO DE CENTRO: | 2601
| PROVINCIA: | LA RIOJA
MANTENIMIENTO DE INSTALACIONES ELECTRICAS- INVENTARIO EQUIPOS
1 | CUADROS ELECTRICOS |  | 2 | LUCES DE EMERGENCIA
| CUADROS ELECTRICOS | UBICACIÓN |  | TIPO (1) | Cantidad | Comentarios
| Cuadro General | En el recibidor de la entrada, en una hornacina. |  | Zemper FDL-3050-C | 26 | 55 lmns
(1) Características: marca, modelo, potencia, lúmenes.
| BATERIA DE CONDENSADORES |  |  | S.A.I.
3 | MODELO | CARACTERÍSTICAS | 4 | MARCA/MODELO | CARACTERÍSTICAS | (1) DURACION BATERIAS
| NO |  |  | NO
(1) Duracion en minutos
MEDIA TENSION
5 | PARARRAYOS | NO EXISTE | 6 | CENTRO DE TRANSFORMACION | Nº DE TRANSFORMADORES | POTENCIA TOTAL
NO EXISTE
GRUPO ELECTROGENO
7 | ALUMBRADO REEMPLAZAMIENTO | PANTALLAS CONTECTADAS SAI/AUTONOMIA PROPIA | 8 | MARCA | MODELO | POTENCIA
| NO |  |  | NO EXISTE
|  |  | (1) Tipo de luminaria: Pantalla, bombilla, foco, etc… |  | (3) Color: 830, 840, 865, etc…
| LUMINARIAS: |  | (2) Clase: Incandescencia, LED, fluorescencia, halógena etc… |  | (4) Equipo Auxiliar: cebador, arrancador, balasto, condensador, etc…
9 | TIPO DE LUMINARIA (1) | CARACTERISTICAS
| TIPO DE LUMINARIA (1) | Clase (2) | Cantidad | Color (3) | Casquillo | Equipo auxiliar (4) | comentarios
| Downlight 2000lmns/23W | LED | 19 | 4000K
| Pantalla 2x55W | Fluorescente | 16 | 840 | 2G11 (4 pin) | Reactancia
| Downlight 2x26W | Fluorescente | 29 | 840 | G24q-3 (4 pin) | Reactancia
| Downlight 2x23W | Fluorescente | 10 | 840 | 2G10 | Reactancia+Cebador
| Pantalla 4x18W | Fluorescente | 8 | 840 | T5 | Reactancia+Cebador
| Pantalla 2x36W | Fluorescente | 2 | 840 | T5 | Reactancia+Cebador
| Aro empotrado R90 | Reflectora-Incandescente | 2 |  | E27

## 3500 LAS PALMAS
PINCHAR PARA VOLVER AL LISTADO DE CENTROS
A completar por el director del centro
| CENTRO DE FREMAP: | LAS PALMAS DE GRAN CANARIA
| CODIGO DE CENTRO: | 3500
| ISLA: | LAS PALMAS
MANTENIMIENTO DE INSTALACIONES ELECTRICAS- INVENTARIO EQUIPOS
1 | CUADROS ELECTRICOS |  | 2 | LUCES DE EMERGENCIA
| CUADROS ELECTRICOS | UBICACIÓN |  | TIPO (1) | Cantidad | Comentarios
| Cuadro General de Baja Tensión (Alumbrado, Tomas Corriente, SAI, Aire Acondicionado) | Sala Espera Consultas |  | Daisalux Nova N6 320 LM | 5
| Subcuadro Rack (Tomas Corriente) | Cuarto Comunicaciones |  | Normalux Stylo S200 180 LM | 5
| Subcuadro Laboratorio (Tomas Corriente) | Vestuarios |  | Normalux Stylo S300 320 LM | 42
(1) Características: marca, modelo, potencia, lúmenes.
| BATERIA DE CONDENSADORES |  |  | S.A.I.
3 | MODELO | CARACTERÍSTICAS | 4 | MARCA/MODELO | CARACTERÍSTICAS | (1) DURACION BATERIAS
| 1 Ud Circutor | US-25-5-400 |  | SAI: Schneider Electric SR13KXIET Módulo de baterías (2 ud): SURT192XLBP | 3000VA | 3 h 37 min.
(1) Duracion en minutos
MEDIA TENSION
5 | PARARRAYOS | NO EXISTE | 6 | CENTRO DE TRANSFORMACION | Nº DE TRANSFORMADORES | POTENCIA TOTAL
NO EXISTE
GRUPO ELECTROGENO
7 | ALUMBRADO REEMPLAZAMIENTO | PANTALLAS CONTECTADAS SAI/AUTONOMIA PROPIA | 8 | MARCA | MODELO | POTENCIA
| Si | Conectado a S.A.I |  | NO EXISTE
|  |  | (1) Tipo de luminaria: Pantalla, bombilla, foco, etc… |  | (3) Color: 830, 840, 865, etc…
| LUMINARIAS: |  | (2) Clase: Incandescencia, LED, fluorescencia, halógena etc… |  | (4) Equipo Auxiliar: cebador, arrancador, balasto, condensador, etc…
9 | TIPO DE LUMINARIA (1) | CARACTERISTICAS
| TIPO DE LUMINARIA (1) | Clase (2) | Cantidad | Color (3) | Casquillo | Equipo auxiliar (4) | comentarios
| Pantalla fluorescente 1x58W/840 | Fluorescencia | 3 | 840 | Biclavillo | Balasto + cebador
| Pantalla fluorescente 2x55W/840 | Fluorescencia | 89 | 840 | Biclavillo | Balasto
| Pantalla fluorescente 4x36W/840 | Fluorescencia | 6 | 840 | Biclavillo | Balasto + cebador
| Pantalla fluorescente 2x36W/840 | Fluorescencia | 7 | 840 | Biclavillo | Balasto + cebador
| Pantalla fluorescente 1x36W/840 | Fluorescencia | 8 | 840 | Biclavillo | Balasto + cebador
| Pantalla fluorescente 4x24W/840 | Fluorescencia | 18 | 840 | Biclavillo | Balasto
| Pantalla fluorescente 2x18W/840 | Fluorescencia | 3 | 840 | Biclavillo | Balasto + cebador
| Pantalla fluorescente 1x18W/840 | Fluorescencia | 4 | 840 | Biclavillo | Balasto + cebador
| Pantalla LED 43W/840 | LED | 6 | 840 | - | -
| Downlight 2x26W/840 | Fluorescencia | 81 | 840 | 4 patillas | Balasto + cebador
| Downlight 1x24W/840 | Fluorescencia | 15 | 840 | 2G-10 | Balasto + cebador
| Downlight LED 20W/840 | LED | 8 | 840 | - | -
| Lámpara | Halógena | 12 | 230 V 60 W | E27 | -

## 3502 SAN BARTOLOME
PINCHAR PARA VOLVER AL LISTADO DE CENTROS
A completar por el director del centro
| CENTRO DE FREMAP: | SAN BARTOLOME DE TIRAJANA
| CODIGO DE CENTRO: | 3502
| ISLA: | GRAN CANARIA
MANTENIMIENTO DE INSTALACIONES ELECTRICAS- INVENTARIO EQUIPOS
1 | CUADROS ELECTRICOS |  | 2 | LUCES DE EMERGENCIA
| CUADROS ELECTRICOS | UBICACIÓN |  | TIPO (1) | Cantidad | Comentarios
| Cuadro General de Baja Tensión (Alumbrado, Tomas Corriente, SAI, Aire Acondicionado) | Entrada Centro |  | Daisalux Nova N6 320 LM | 42
| Subcuadro Consultas (Alumbrado y Tomas Corriente) | Sala de Curas Enfermería y Yesos
| Subcuadro Rehabilitación (Alumbrado y Tomas Corriente) | Almacén Oficina, Archivo y Rack
(1) Características: marca, modelo, potencia, lúmenes.
| BATERIA DE CONDENSADORES |  |  | S.A.I.
3 | MODELO | CARACTERÍSTICAS | 4 | MARCA/MODELO | CARACTERÍSTICAS | (1) DURACION BATERIAS
| NO EXISTE |  |  | NO EXISTE
(1) Duracion en minutos
MEDIA TENSION
5 | PARARRAYOS | NO EXISTE | 6 | CENTRO DE TRANSFORMACION | Nº DE TRANSFORMADORES | POTENCIA TOTAL
NO EXISTE
GRUPO ELECTROGENO
7 | ALUMBRADO REEMPLAZAMIENTO | PANTALLAS CONTECTADAS SAI/AUTONOMIA PROPIA | 8 | MARCA | MODELO | POTENCIA
| NO |  |  | NO EXISTE
|  |  | (1) Tipo de luminaria: Pantalla, bombilla, foco, etc… |  | (3) Color: 830, 840, 865, etc…
| LUMINARIAS: |  | (2) Clase: Incandescencia, LED, fluorescencia, halógena etc… |  | (4) Equipo Auxiliar: cebador, arrancador, balasto, condensador, etc…
9 | TIPO DE LUMINARIA (1) | CARACTERISTICAS
| TIPO DE LUMINARIA (1) | Clase (2) | Cantidad | Color (3) | Casquillo | Equipo auxiliar (4) | comentarios
| Pantalla fluorescente 2x55W/840 | Fluorescencia | 2 | 840 | 4 patillas | Balasto
| Pantalla fluorescente 2x36W/840 | Fluorescencia | 2 | 840 | Biclavillo | Balasto + cebador
| Pantalla fluorescente 1x18W/840 | Fluorescencia | 1 | 840 | Biclavillo | Balasto + cebador
| Pantalla fluorescente 4x18W/840 | Fluorescencia | 55 | 840 | Biclavillo | Balasto + cebador
| Pantalla LED 2x9W/840 | LED | 1 | 840 | Biclavillo | -
| Pantalla LED 43W/840 | LED | 13 | 840 | - | -
| Downlight 2x26W/840 | Fluorescencia | 26 | 840 |  | Balasto + cebador
| Downlight 2x13W/840 | Fluorescencia | 1 | 840 |  | Balasto + cebador
| Lámpara | Halógena | 2 | 230 V 60 W | E27 | -

## 3506 VECINDARIO
PINCHAR PARA VOLVER AL LISTADO DE CENTROS
A completar por el director del centro
| CENTRO DE FREMAP: | VECINDARIO
| CODIGO DE CENTRO: | 3506
| ISLA: | LAS PALMAS
MANTENIMIENTO DE INSTALACIONES ELECTRICAS- INVENTARIO EQUIPOS
1 | CUADROS ELECTRICOS |  | 2 | LUCES DE EMERGENCIA
| CUADROS ELECTRICOS | UBICACIÓN |  | TIPO (1) | Cantidad | Comentarios
| ( 1) CUADRO ELECTRICO GENERAL | ENTRADA PRINCIPAL (CUARTO) |  | EMERGENCIA LED DE 300 LÚMENES | 12
| (1) CUADRO ELECTRICO - AIRE ACONDICIONADO) | ENTRADA PRINCIPAL (CUARTO) |  | EVOLUTION SAGELUS (EVO - 300) | 21
(1) Características: marca, modelo, potencia, lúmenes.
| BATERIA DE CONDENSADORES |  |  | S.A.I.
3 | MODELO | CARACTERÍSTICAS | 4 | MARCA/MODELO | CARACTERÍSTICAS | (1) DURACION BATERIAS
| (1) LOVATO DCRK5 | LINEA 750V - 5X 10 |  | META SYSTEM | 6000VA - 4200 W MAX | 60 MINUTOS
INPUT 184-246v 50/60HZ AUTPUT 230V 50/60 HZ
(1) Duracion en minutos
MEDIA TENSION
5 | PARARRAYOS | NO EXISTE | 6 | CENTRO DE TRANSFORMACION | Nº DE TRANSFORMADORES | POTENCIA TOTAL
NO EXISTE
GRUPO ELECTROGENO
7 | ALUMBRADO REEMPLAZAMIENTO | PANTALLAS CONTECTADAS SAI/AUTONOMIA PROPIA | 8 | MARCA | MODELO | POTENCIA
NO EXISTE
| 10 PANTALLAS A SAI (ORDENADORES) | AL S.A.I.
|  |  | (1) Tipo de luminaria: Pantalla, bombilla, foco, etc… |  | (3) Color: 830, 840, 865, etc…
| LUMINARIAS: |  | (2) Clase: Incandescencia, LED, fluorescencia, halógena etc… |  | (4) Equipo Auxiliar: cebador, arrancador, balasto, condensador, etc…
9 | TIPO DE LUMINARIA (1) | CARACTERISTICAS
| TIPO DE LUMINARIA (1) | Clase (2) | Cantidad | Color (3) | Casquillo | Equipo auxiliar (4) | comentarios
| Lámpara TL-D 36w/830-840 | Administración/Sala de espera/Consultas/archivo | 37 | BLANCA | doble casquillo | Balasto HFP 1x22/42 ; | -
| Lámpara TL-D 58w/830-840 | Clinica/baños/salas | 18 | BLANCA | doble casquillo | Cebador estandar 4-65w
| Lámpara Halógena dicroica 12v/35w MASTERLINE ES | despacho/entrada | 12 | BLANCA
| Balasto ELT-BE 26W | rehabilitación/formación/pasillos | 118 | BLANCA
| Balasto HF-P 1X22/42w |  | 18
| Cebador estandar 4-65W |  | 20
cebador Electrónico universal
| Emergencia Led de 300 lúmenes mod.evolution marca Sagelux (EVO-300) |  | 32
| Fluorescentes redondos | Director | 4

## 3504 TELDE
PINCHAR PARA VOLVER AL LISTADO DE CENTROS
A completar por el director del centro
| CENTRO DE FREMAP: | TELDE
| CODIGO DE CENTRO: | 3504
| ISLA: | LAS PALMAS
MANTENIMIENTO DE INSTALACIONES ELECTRICAS- INVENTARIO EQUIPOS
1 | CUADROS ELECTRICOS |  | 2 | LUCES DE EMERGENCIA
| CUADROS ELECTRICOS | UBICACIÓN |  | TIPO (1) | Cantidad | Comentarios
| CUADRO GENERAL | Entrada principal |  | ARGOS | 46 | 290 LUM
| CUADRO ALUMBRADO + FUERZA | Entrada principal
| CUADRO AIRE ACONDICIONADO | Entrada principal
| CUADRO INFORMATICA | Entrada principal
| EQUIPO DE MEDIDA | Sala RX
| CUADRO RX | Entrada principal
(1) Características: marca, modelo, potencia, lúmenes.
| BATERIA DE CONDENSADORES |  |  | S.A.I.
3 | MODELO | CARACTERÍSTICAS | 4 | MARCA/MODELO | CARACTERÍSTICAS | (1) DURACION BATERIAS
| NO |  |  | NO EXISTE
(1) Duracion en minutos
MEDIA TENSION
5 | PARARRAYOS | NO | 6 | CENTRO DE TRANSFORMACION | Nº DE TRANSFORMADORES | POTENCIA TOTAL
NO EXISTE
GRUPO ELECTROGENO
7 | ALUMBRADO REEMPLAZAMIENTO | PANTALLAS CONTECTADAS SAI/AUTONOMIA PROPIA | 8 | MARCA | MODELO | POTENCIA
| SI | BAT. CENTRALIZADA. DAISALUX. |  | NO EXISTE
|  |  | (1) Tipo de luminaria: Pantalla, bombilla, foco, etc… |  | (3) Color: 830, 840, 865, etc…
| LUMINARIAS: |  | (2) Clase: Incandescencia, LED, fluorescencia, halógena etc… |  | (4) Equipo Auxiliar: cebador, arrancador, balasto, condensador, etc…
9 | TIPO DE LUMINARIA (1) | CARACTERISTICAS
| TIPO DE LUMINARIA (1) | Clase (2) | Cantidad | Color (3) | Casquillo | Equipo auxiliar (4) | comentarios
| DOWNLIGT (2X26W) | Fluorescencia | 96 | Ejemplo: 840 | PL-C 4 PIN 26W ON
| DOWNLIGHT LED (6W) | LED | 6 | 6W
| PANEL LED | LED | 55
| REGLETA FLUORESCENTE 1X36 | Fluorescencia | 1 |  |  | CEBADOR+ BALASTRO | TUBO VISTO
| REGLETA FLUORESCENTE 1X58 | Fluorescencia | 3 |  |  | CEBADOR+ BALASTRO | TUBO VISTO
| REGLETA FLUORESCENTE 1X18 | Fluorescencia | 2 |  |  | CEBADOR+ BALASTRO | TUBO VISTO
| PLAFON DUCHAS REHABILITACION | bajo consumo | 2
| ARO DICROICA | descarga | 2 |  | 12V/35W
| PLAFON RX | bajo consumo | 2

## 3501 ARRICIFE DE LANZAROTE
PINCHAR PARA VOLVER AL LISTADO DE CENTROS
A completar por el director del centro
| CENTRO DE FREMAP: | ARRECIFE DE LANZAROTE
| CODIGO DE CENTRO: | 3501
| ISLA: | LANZAROTE
MANTENIMIENTO DE INSTALACIONES ELECTRICAS- INVENTARIO EQUIPOS
1 | CUADROS ELECTRICOS |  | 2 | LUCES DE EMERGENCIA
| CUADROS ELECTRICOS | UBICACIÓN |  | TIPO (1) | Cantidad | Comentarios
| CUADRO GENERAL | ADMINISTRACIÓN |  | DAISALUX 320 L | 37
| CUADRO AIRE ACONDICIONADO | ZONA SERVIDOR |  | NORMALUX 100 L | 2
| CUADRO RAYOS X | SALA RAYOS X |  | NORMALUX 110 L | 1
(1) Características: marca, modelo, potencia, lúmenes.
| BATERIA DE CONDENSADORES |  |  | S.A.I.
3 | MODELO | CARACTERÍSTICAS | 4 | MARCA/MODELO | CARACTERÍSTICAS | (1) DURACION BATERIAS
| CIRCUITOR COMPUTER 5 - "NO OPERATIVO" | EUB-3-30-400 30 KVAR |  | NO EXISTE
(1) Duracion en minutos
MEDIA TENSION
5 | PARARRAYOS | NO EXISTE | 6 | CENTRO DE TRANSFORMACION | Nº DE TRANSFORMADORES | POTENCIA TOTAL
NO EXISTE
GRUPO ELECTROGENO
7 | ALUMBRADO REEMPLAZAMIENTO | PANTALLAS CONTECTADAS SAI/AUTONOMIA PROPIA | 8 | MARCA | MODELO | POTENCIA
| NO EXISTE |  |  | NO EXISTE
|  |  | (1) Tipo de luminaria: Pantalla, bombilla, foco, etc… |  | (3) Color: 830, 840, 865, etc…
| LUMINARIAS: |  | (2) Clase: Incandescencia, LED, fluorescencia, halógena etc… |  | (4) Equipo Auxiliar: cebador, arrancador, balasto, condensador, etc…
9 | TIPO DE LUMINARIA (1) | CARACTERISTICAS
| TIPO DE LUMINARIA (1) | Clase (2) | Cantidad | Color (3) | Casquillo | Equipo auxiliar (4) | comentarios
| DOWNLIGHTS 2X26 4200 K 2 PIN |  | 13
| DOWNLIGHTS 1X26 4200 K 2 PIN |  | 22
| PANTALLAS CUADRADAS FORMA PLANCHA FALSO TECHO OSRAM AULUX L 2X55W/840 |  | 84
| LÁMPARAS HALÓGENAS 12 V - 50W |  | 17
| PANTALLAS FLUORESCENTES 2X58 W + CEDADOR |  | 5
| PANTALLAS FLUORESCENTES TIPO REGLETA 1X58 W/765 + CEBADOR |  | 4
| PANTALLAS FLUORESCENTES TIPO REGLETA 1X36/765 + CEBADOR |  | 3
| OJOS DE BUEY BOMBILLA E-27 |  | 2
| BOMBILLAS E-27 60W |  | 6
| BOMBILLAS E-27 100 W R-90 |  | 2
| PANTALLA FLUORESCENTES TIPO REGLETA 1X18 W/765 + CEBADOR |  | 1
| PANTALLAS TIPO REGLETA EMPOTRAR 1X28 W/840 |  | 3
| PANTALLAS CIRCULARES EMPOTRAR FLUORESCENTES 55W/840 |  | 6
LAMPARAS HALÓGENAS 12V

## 3503 FUERTEVENTURA
PINCHAR PARA VOLVER AL LISTADO DE CENTROS
A completar por el director del centro
| CENTRO DE FREMAP: | PUERTO DEL ROSARIO
| CODIGO DE CENTRO: | 3503
| ISLA: | FUERTEVENTURA
MANTENIMIENTO DE INSTALACIONES ELECTRICAS- INVENTARIO EQUIPOS
1 | CUADROS ELECTRICOS |  | 2 | LUCES DE EMERGENCIA
| CUADROS ELECTRICOS | UBICACIÓN |  | TIPO (1) | Cantidad | Comentarios
| HAGER 2 CUERPOS 168 MODULOS + BARRAS | ENTRADA PRINCIPAL
|  |  |  | ARGOS | 16
(1) Características: marca, modelo, potencia, lúmenes.
| BATERIA DE CONDENSADORES |  |  | S.A.I.
3 | MODELO | CARACTERÍSTICAS | 4 | MARCA/MODELO | CARACTERÍSTICAS | (1) DURACION BATERIAS
1º CIRCUTOR COMPUTER 6C
| 2º DAISALUX DEPA Z4-200-2M 40A HORA |  |  | NO EXISTE
(1) Duracion en minutos
MEDIA TENSION
5 | PARARRAYOS | NO EXISTE | 6 | CENTRO DE TRANSFORMACION | Nº DE TRANSFORMADORES | POTENCIA TOTAL
NO EXISTE
GRUPO ELECTROGENO
7 | ALUMBRADO REEMPLAZAMIENTO | PANTALLAS CONTECTADAS SAI/AUTONOMIA PROPIA | 8 | MARCA | MODELO | POTENCIA
| NO EXISTE |  |  | NO EXISTE
|  |  | (1) Tipo de luminaria: Pantalla, bombilla, foco, etc… |  | (3) Color: 830, 840, 865, etc…
| LUMINARIAS: |  | (2) Clase: Incandescencia, LED, fluorescencia, halógena etc… |  | (4) Equipo Auxiliar: cebador, arrancador, balasto, condensador, etc…
9 | TIPO DE LUMINARIA (1) | CARACTERISTICAS
| TIPO DE LUMINARIA (1) | Clase (2) | Cantidad | Color (3) | Casquillo | Equipo auxiliar (4) | comentarios
| DOWNLIGHT LUZ BLANCA 20W ULTRAPLANO LED |  | 60 | DOWNLIGHT LUZ BLANCA 20W ULTRAPLANO LED AIRMEC
| DOWNLIGHT LUZ FRIA 12W ULTRAPLANO LED |  | 4 | DOWNLIGHT LUZ FRIA 12W ULTRAPLANO LED AIRMEC
| PANTALLA LUMINOSA DE LED 42W LUZ BLANCA |  | 63 | PANTALLA LUMINOSA DE LED 42W LUZ BLANCA AIRMEC
| PANTALLA ESTANCA LED INTEGRADO 60CM 18W AIRMEC |  | 2 | PANTALLA ESTANCA LED INTEGRADO 60CM 18W AIRMEC

## 3801 TENERIFE SUR
PINCHAR PARA VOLVER AL LISTADO DE CENTROS
A completar por el director del centro
| CENTRO DE FREMAP: | LOS CRISTIANOS
| CODIGO DE CENTRO: | 3801
| ISLA: | TENERIFE
MANTENIMIENTO DE INSTALACIONES ELECTRICAS- INVENTARIO EQUIPOS
1 | CUADROS ELECTRICOS |  | 2 | LUCES DE EMERGENCIA
| CUADROS ELECTRICOS | UBICACIÓN |  | TIPO (1) | Cantidad | Comentarios
| CUADRO GENERAL (DEL CENTRO) | SALA DE ESPERA DE PASIENTES |  | LEGRAND 160 LM | 35
| SUB CUADRO DE CONSULTAS | SALA DE REUNIONES
| SUB CUADRO (PLANTA ALTA) | SALA DEL RACK
(1) Características: marca, modelo, potencia, lúmenes.
| BATERIA DE CONDENSADORES |  |  | S.A.I.
3 | MODELO | CARACTERÍSTICAS | 4 | MARCA/MODELO | CARACTERÍSTICAS | (1) DURACION BATERIAS
| NO | NO |  | META SYSTEM | 5000VA - 3500 W - 22 A | 60 MINUTOS
(1) Duracion en minutos
MEDIA TENSION
5 | PARARRAYOS | NO | 6 | CENTRO DE TRANSFORMACION | Nº DE TRANSFORMADORES | POTENCIA TOTAL
NO EXISTE
GRUPO ELECTROGENO
7 | ALUMBRADO REEMPLAZAMIENTO | PANTALLAS CONTECTADAS | 8 | MARCA | MODELO | POTENCIA
| SI - SALA DE YESO | Conectado a S.A.I |  | NO EXISTE
| SI - SALA DE CURAS | Autonomia Propia
|  |  | (1) Tipo de luminaria: Pantalla, bombilla, foco, etc… |  | (3) Color: 830, 840, 865, etc…
| LUMINARIAS: |  | (2) Clase: Incandescencia, LED, fluorescencia, halógena etc… |  | (4) Equipo Auxiliar: cebador, arrancador, balasto, condensador, etc…
9 | TIPO DE LUMINARIA (1) | CARACTERISTICAS
| TIPO DE LUMINARIA (1) | Clase (2) | Cantidad | Color (3) | Casquillo | Equipo auxiliar (4) | comentarios
| Pantalla fluorescente 2x55W | Fluorescencia | 75 | 840 | BIPIN | Balasto 2x55W
| Pantalla fluorescente 4x18W | Fluorescencia | 11 | 840 | BIPIN | 2- Balasto 2x18W + Condensador
| Pantalla fluorescente 2x26W | Fluorescencia | 28 | 840 | BIPIN | Balasto 2x26W + Condensador
| Luminaria Halógena 1x50W | Halógena | 7 | 840 | BIPIN | Transformador 12 V
| Pantalla fluorescente 2x26W | Fluorescencia | 22 | 840 | G2-4d | Balasto 2x26W + Cebador
| Pantalla fluorescente 2x36W | Fluorescencia | 31 | 840 | BIPIN | Balasto 2x36W + Cebador
| Luminaria Led 1x20W | LED | 3 | 6000 | E27 | no
| Regleta fluorescente 1x36W | Fluorescencia | 5 | 840 | BIPIN | Balasto 2x36W
| Tiras Led (Cartel) | LED 2050 SP66 | 2 | 6000 | BIPIN | Transformador 12 V
| Luminaria bajp consumo 1x9W | Fluorescencia | 4 | 4200 | E27 | no

## 3802 TENERIFE NORTE
PINCHAR PARA VOLVER AL LISTADO DE CENTROS
A completar por el director del centro
| CENTRO DE FREMAP: | TENERIFE NORTE
| CODIGO DE CENTRO: | 3802
| ISLA: | TENERIFE
MANTENIMIENTO DE INSTALACIONES ELECTRICAS- INVENTARIO EQUIPOS
1 | CUADROS ELECTRICOS |  | 2 | LUCES DE EMERGENCIA
| CUADROS ELECTRICOS | UBICACIÓN |  | TIPO (1) | Cantidad | Comentarios
| CUADRO GENERAL (ARMARIO) 144 ELEMENTOS | RACK |  | Legrand (635 Lm) | 6 | ref. 64516
| CUADRO AIRE ACONDICIONADO 54 ELEMENTOS | RACK |  | Daisalux (315 Lm) | 48
| SUBCUADRO B.T. 120 ELEMENTOS | PASILLO DE CLINICA
| SUBCUADRO DE AIRE ACONDICIONADO 54 ELEMENTOS | PASILLO DE CLINICA
(1) Características: marca, modelo, potencia, lúmenes.
| BATERIA DE CONDENSADORES |  |  | S.A.I.
3 | MODELO | CARACTERÍSTICAS | 4 | MARCA/MODELO | CARACTERÍSTICAS | (1) DURACION BATERIAS
| NO EXISTE |  |  | Daisalux | DEDA 24-600-2M | 2 HORAS
(1) Duracion en minutos
MEDIA TENSION
5 | PARARRAYOS | NO EXISTE | 6 | CENTRO DE TRANSFORMACION | Nº DE TRANSFORMADORES | POTENCIA TOTAL
NO EXISTE
GRUPO ELECTROGENO
7 | ALUMBRADO REEMPLAZAMIENTO | PANTALLAS CONTECTADAS SAI/AUTONOMIA PROPIA | 8 | MARCA | MODELO | POTENCIA
NO EXISTE
|  |  | (1) Tipo de luminaria: Pantalla, bombilla, foco, etc… |  | (3) Color: 830, 840, 865, etc…
| LUMINARIAS: |  | (2) Clase: Incandescencia, LED, fluorescencia, halógena etc… |  | (4) Equipo Auxiliar: cebador, arrancador, balasto, condensador, etc…
9 | TIPO DE LUMINARIA (1) | CARACTERISTICAS
| TIPO DE LUMINARIA (1) | Clase (2) | Cantidad | Color (3) | Casquillo | Equipo auxiliar (4) | comentarios
| Pntalla Fluorescente 1x58 | Fluorescencia | 5 | 840 |  | 2x55 | Electrónica
| Pantalla Fluorescencia 2x58 | Fluorescencia | 2 | 840 |  | 1x18+cebador
| Pantalla Fluorescencia 2x55 (60x60) | Fluorescencia | 144 | 840 |  | 2x58 + cebador
| Pantalla Redondas Fluorescente | Fluorescencia | 6 | 840 |  | 2x26
| Pantalla Dow Rigt 2x25 (G-24) | Fluorescencia | 56
| Pantalla Reemplazamiento 24 v. | Incandecente | 13
| Pantalla Fluorescente 1x18 | Fluorescencia | 1

## 3803 LA LAGUNA
PINCHAR PARA VOLVER AL LISTADO DE CENTROS
A completar por el director del centro
| CENTRO DE FREMAP: | LA LAGUNA
| CODIGO DE CENTRO: | 3803
| ISLA: | TENERIFE
MANTENIMIENTO DE INSTALACIONES ELECTRICAS- INVENTARIO EQUIPOS
1 | CUADROS ELECTRICOS |  | 2 | LUCES DE EMERGENCIA
| CUADROS ELECTRICOS | UBICACIÓN |  | TIPO (1) | Cantidad | Comentarios
| CUADRO GENERAL 71 ELEMENTOS | Cuarto Eléctrico |  | DAISALUX ARGOS 320LM | 49
| CUADRO SECUNDARIO 1 23 ELEMENTOS | Cuarto Eléctrico |  | DAISALUX 320 LM (SOBRE PARED) | 3
| CUADRO AIRE ACONDICIONADO 27 ELEMENTOS | Cuarto Eléctrico
(1) Características: marca, modelo, potencia, lúmenes.
| BATERIA DE CONDENSADORES |  |  | S.A.I.
3 | MODELO | CARACTERÍSTICAS | 4 | MARCA/MODELO | CARACTERÍSTICAS | (1) DURACION BATERIAS
| CIRCUTOR COMPUTER 6M | COMPUTER 6m 25KVAR |  | NO EXISTE
(1) Duracion en minutos
MEDIA TENSION
5 | PARARRAYOS | NO EXISTE | 6 | CENTRO DE TRANSFORMACION | Nº DE TRANSFORMADORES | POTENCIA TOTAL
NO EXISTE
GRUPO ELECTROGENO
7 | ALUMBRADO REEMPLAZAMIENTO | PANTALLAS CONTECTADAS SAI/AUTONOMIA PROPIA | 8 | MARCA | MODELO | POTENCIA
| NO EXISTE |  |  | NO EXISTE
|  |  | (1) Tipo de luminaria: Pantalla, bombilla, foco, etc… |  | (3) Color: 830, 840, 865, etc…
| LUMINARIAS: |  | (2) Clase: Incandescencia, LED, fluorescencia, halógena etc… |  | (4) Equipo Auxiliar: cebador, arrancador, balasto, condensador, etc…
9 | TIPO DE LUMINARIA (1) | CARACTERISTICAS
| TIPO DE LUMINARIA (1) | Clase (2) | Cantidad | Color (3) | Casquillo | Equipo auxiliar (4) | comentarios
| PANTALLAS LED 60X60 42W | LED | 8 | 6400 K
| DOWNLIGHT LED | LED | 8 | 6400 K
| PANTALLA FLUORESCENTE 2X55W/840 | FLUORESCENCIA | 30 | 840 | BICLAVILLO | BALASTO 2X55W + CEBADOR
| DOWNLIGHT HALÓGENO | HALÓGENA | 102 | 860 | 4 PINES | 2X26 + CEBADOR
| DOWNLIGHT HALÓGENO (RX) | HALÓGENA | 4 | 2800 K | 2 PINES
| DOWNLIGHT HALÓGENO (PLANTA ALTA) | HALÓGENA | 3 | 2800K | 2 PINES
| FOCO | LED | 7 | 4500K
| FLUORESCENTES 2X36W/840 | FLUORESCENCIA | 5 | 840 | BICLAVILLO | BALASTO 2X36W + CEBADOR
| FLUORESCENTES 3X36W/765 | FLUORESCENCIA | 7 | 765 | BICLAVILLO | BALASTO 1X18W + CEBADOR
| FLUORESCENTE 1X18W/840 | FLUORESCENCIA | 1 | 840 | BICLAVILLO | BALASTO 1X36W + CEBADOR

## 3800 SANTA CRUZ
PINCHAR PARA VOLVER AL LISTADO DE CENTROS
A completar por el director del centro
| CENTRO DE FREMAP: | SANTA CRUZ DE TENERIFE
| CODIGO DE CENTRO: | 3800
| ISLA: | TENERIFE
MANTENIMIENTO DE INSTALACIONES ELECTRICAS- INVENTARIO EQUIPOS
1 | CUADROS ELECTRICOS |  | 2 | LUCES DE EMERGENCIA
| CUADROS ELECTRICOS | UBICACIÓN |  | TIPO (1) | Cantidad | Comentarios
| CUADRO GENERAL-CUADRO CLIMA | Entrada principal |  | LEGRAND URA21 210 LM | 42
(1) Características: marca, modelo, potencia, lúmenes.
| BATERIA DE CONDENSADORES |  |  | S.A.I.
3 | MODELO | CARACTERÍSTICAS | 4 | MARCA/MODELO | CARACTERÍSTICAS | (1) DURACION BATERIAS
NO EXISTE
NO EXISTE
(1) Duracion en minutos
MEDIA TENSION
5 | PARARRAYOS | NO EXISTE | 6 | CENTRO DE TRANSFORMACION | Nº DE TRANSFORMADORES | POTENCIA TOTAL
NO EXISTE
GRUPO ELECTROGENO
7 | ALUMBRADO REEMPLAZAMIENTO | PANTALLAS CONTECTADAS SAI/AUTONOMIA PROPIA | 8 | MARCA | MODELO | POTENCIA
|  | NO EXISTE |  | NO EXISTE
NO EXISTE
|  |  | (1) Tipo de luminaria: Pantalla, bombilla, foco, etc… |  | (3) Color: 830, 840, 865, etc…
| LUMINARIAS: |  | (2) Clase: Incandescencia, LED, fluorescencia, halógena etc… |  | (4) Equipo Auxiliar: cebador, arrancador, balasto, condensador, etc…
9 | TIPO DE LUMINARIA (1) | CARACTERISTICAS
| TIPO DE LUMINARIA (1) | Clase (2) | Cantidad | Color (3) | Casquillo | Equipo auxiliar (4) | comentarios
| Pantalla fluorescente 2x18W/840 | Fluorescencia | 90 | 840 | Biclavillo | Ejemplo: Balasto 2x18W + cebador
|  | Halógena | 15 | : 12 V 35 W | Bipin | Ejemplo: Transformador 12 V

## 3805 LA PALMA
PINCHAR PARA VOLVER AL LISTADO DE CENTROS
A completar por el director del centro
| CENTRO DE FREMAP: | LA PALMA
| CODIGO DE CENTRO: | 3805
| ISLA: | LA PALMA
MANTENIMIENTO DE INSTALACIONES ELECTRICAS- INVENTARIO EQUIPOS
1 | CUADROS ELECTRICOS |  | 2 | LUCES DE EMERGENCIA
| CUADROS ELECTRICOS | UBICACIÓN |  | TIPO (1) | Cantidad | Comentarios
| CUADRO GENERAL 220 ELEMENTOS | Cuarto Eléctrico |  | DAISALUX HYDRA LD N3 + KES HYDRA | 5
| CUADRO SECUNDARIO 26 ELEMENTOS | Cuarto Radiología |  | DAISALUX HYDRA LD N3 + KETB HYDRA | 5
|  |  |  | DAISALUX IZAR N30 | 29
(1) Características: marca, modelo, potencia, lúmenes.
| BATERIA DE CONDENSADORES |  |  | S.A.I.
3 | MODELO | CARACTERÍSTICAS | 4 | MARCA/MODELO | CARACTERÍSTICAS | (1) DURACION BATERIAS
| Circutor Optima 5P&P 90-440 | 74 kVAr de potencia reactiva a 400 V |  | NO EXISTE
(1) Duracion en minutos
MEDIA TENSION
5 | PARARRAYOS | NO EXISTE | 6 | CENTRO DE TRANSFORMACION | Nº DE TRANSFORMADORES | POTENCIA TOTAL
NO EXISTE
GRUPO ELECTROGENO
7 | ALUMBRADO REEMPLAZAMIENTO | PANTALLAS CONTECTADAS SAI/AUTONOMIA PROPIA | 8 | MARCA | MODELO | POTENCIA
| NO |  |  | NO EXISTE
|  |  | (1) Tipo de luminaria: Pantalla, bombilla, foco, etc… |  | (3) Color: 830, 840, 865, etc…
| LUMINARIAS: |  | (2) Clase: Incandescencia, LED, fluorescencia, halógena etc… |  | (4) Equipo Auxiliar: cebador, arrancador, balasto, condensador, etc…
9 | TIPO DE LUMINARIA (1) | CARACTERISTICAS
| TIPO DE LUMINARIA (1) | Clase (2) | Cantidad | Color (3) | Casquillo | Equipo auxiliar (4) | comentarios
| PANTALLA LED Simon 726 modular 60x60 NW 1-10V | LED | 51 | 4000K |  |  | Regulables
| PANTALLA LED Simon 726 modular 60x60 NW | LED | 44 | 4000K
| DOWNLIGHT Simon 706.21 NW Flood | LED | 2 | 3900K
| DOWNLIGHT Simon 725 empotrado NW Advance General | LED | 34 | 3900K
| DOWNLIGHT Simon 725 empotrado NW Advance General 1-10V | LED | 4 | 3900K |  |  | Regulables
| VARIANT IS CIRCULAR LLEDO UGR 19 LED840 4000K | LED | 4 | 4000K
| PERFIL ALUMINIO LED RGB EMP | LED | 3