## Listado de Centros
ANEXO 1 INFORMACIÓN RELATIVA A LOS CENTROS DE FREMAP Y SUS EQUIPOS
Expediente nº LICT/99/024/2024/0120 - Contratación del servicio de mantenimiento integral y plan renove de las instalaciones de climatización de los Centros asistenciales de FREMAP, Mutua Colaboradora con la Seguridad Social nº 61, sitos en las Comunidades Autónomas de Cantabria, Madrid, la Ciudad Autónoma de Melilla y la Región de Murcia
LOTE 1 | CANTABRIA |  |  | LOCALIZACIÓN E INVENTARIO DE LOS EQUIPOS DE LOS CENTROS ASISTENCIALES DEL LOTE 1 |  |  |  |  | Nº visitas mínimas a realizar al año conforme al RITE
| Localidad | Provincia | Código Centro | Dirección | pinchar aquí | Potencia >70 Kw | superficie m2 | calderas
| SANTANDER | CANTABRIA | 39/00 | C/ LA HONDAL, 9 (barrio la Albericia) | 39 00 SANTANDER'!A1 | Superior | 1829.82 | no | 12
| TORRELAVEGA | CANTABRIA | 39/01 | PASEO JULIO HAZEUR, 33 BAJO | 39 01 TORRELAVEGA'!A1 | Superior | 655 | no | 12
| TOTAL |  |  | 2 CENTROS |  |  |  |  | 24
LOTE 2 | MADRID |  |  | LOCALIZACIÓN E INVENTARIO DE LOS EQUIPOS DE LOS CENTROS ASISTENCIALES DEL LOTE 2 |  |  |  |  | Nº visitas mínimas a realizar al año conforme al RITE
| Localidad | Provincia | Código Centro | Dirección | pinchar aquí | Potencia >70 Kw | superficie m2 | calderas
| MADRID (JOAN MARAGALL) | MADRID | 28/00 | Poeta Joan Maragall, 39 | 28 00 MADRID POETA JOAN MARAGAL'!A1 | Superior | 5617.18 | no | 12
| ALCALÁ DE HENARES | MADRID | 28/01 | C/ Colmenar de Oreja, 20 | 28 01 ALCALA HERNARES'!A1 | Superior | 936.77 | no | 12
| ALCOBENDAS | MADRID | 28/02 | Jaén (esquina Avda. Madrid) | 28 02 ALCOBENDAS'!A1 | Superior | 525.5 | no | 12
| FUENLABRADA | MADRID | 28/03 | Constitución, 98 | 28 03 FUENLABRADA'!A1 | Superior | 824.31 | no | 12
| MÓSTOLES | MADRID | 28/04 | P. I. Arroyo Molinos, Calle E, 5. | 28 04 MOSTOLES'!A1 | Superior | 678.11 | calderas | 12
| GETAFE | MADRID | 28/06 | Tres Carabelas 4, Sector III | 28 06 GETAFE'!A1 | Superior | 1674 | no | 12
| TORREJÓN DE ARDOZ | MADRID | 28/07 | Avda. Cristobal Colon 22 | 28 07 TORREJON DE ARDOZ'!A1 | Superior | 1244 | no | 12
| ARGANDA DEL REY | MADRID | 28/08 | Avda. Derechos Humanos 8 | 28 08 ARGANDA DEL REY'!A1 | Superior | 876 | no | 12
| MADRID 2 (RONDA DE VALENCIA) | MADRID | 28/09 | Ronda de Valencia, 8 | 28 09 RONDA VALENCIA'!A1 | Superior | 1477 | no | 12
| ALCORCÓN | MADRID | 28/10 | Avda. Olímpico Fco. Fdez. Ochoa 18 | 28 10 ALCORCON'!A1 | Superior | 580 | no | 12
| MADRID (SUANZES) | MADRID | 28/12 | Alcala 504 | 28 12 SUANZES'!A1 | Inferior | 807.67 |  | 2
| LEGANÉS | MADRID | 28/13 | Julio Palacios, 18 (P.I. Ntra. Señora de Butarque) | 28 13 LEGANES'!A1 | Superior | 1210 | no | 12
| VILLALBA | MADRID | 28/14 | Honorio Lozano 43 B | 28 14 VILLALBA'!A1 | Inferior | 861 | no | 2
| SAN SEBASTIÁN DE LOS REYES | MADRID | 28/15 | Avda. Pirineos 27, Nave 5 | 28 15 SAN SEBASTIAN REYES'!A1 | Superior | 866.7 | no | 12
| MADRID (ARTURO SORIA) | MADRID | 28/16 | Bueso Pineda, 59 | 28 16 ARTURO SORIA'!A1 | Superior | 1435 | calderas | 12
| RIVAS VACIAMADRID | MADRID | 28/17 | Electrodo, 68 | 28 17 RIVAS VACIAMADRID'!A1 | Inferior | 1396.06 | no | 2
| HUMANES | MADRID | 28/18 | Islas Cíes, 15 | 28 18 HUMANES'!A1 | Superior | 589.4 | no | 12
| MADRID (CUATRO CAMINOS) | MADRID | 28/19 | Avda. Pablo Iglesias, 36-40 | 28 19 MADRID CUATRO CAMINOS'!A1 | Superior | 1336.2 | no | 12
| MADRID (GENERAL RICARDOS) | MADRID | 28/20 | Avda. General Ricardos, 138 | 28 20 MADRID GRAL RICARDOS'!A1 | Superior | 1036 | no | 12
| PARLA | MADRID | 28/22 | Avda. América (esquina C/Turín). | 28 22 PARLA'!A1 | Superior | 2653 | no | 12
| PINTO | MADRID | 28/23 | Manuel Jiménez El Alguacil, 4 | 28 23 PINTO'!A1 | Inferior | 467.5 | no | 2
| TOTAL |  |  | 21 CENTROS |  |  |  |  | 212
LOTE 3 | MELILLA |  |  | LOCALIZACIÓN E INVENTARIO DE LOS EQUIPOS DE LOS CENTROS ASISTENCIALES DEL LOTE 3 |  |  |  |  | Nº visitas mínimas a realizar al año conforme al RITE
| Localidad | Provincia | Código Centro | Dirección | pinchar aquí | Potencia >70 Kw | superficie m2 | calderas
| MELILLA | MELILLA | 52/00 | C/ MANUEL FERNÁNDEZ BENÍTEZ, 11 | 5200 MELILLA'!A1 | Inferior | 216 m2 | no | 2
| TOTAL |  |  | 1 CENTRO |  |  |  |  | 2
LOTE 4 | REGIÓN DE MURCIA |  |  | LOCALIZACIÓN E INVENTARIO DE LOS EQUIPOS DE LOS CENTROS ASISTENCIALES DEL LOTE 4 |  |  |  |  | Nº visitas mínimas a realizar al año conforme al RITE
| Localidad | Provincia | Código Centro | Dirección | pinchar aquí | Potencia >70 Kw | superficie m2 | calderas
| MURCIA | MURCIA | 30/00 | C/ ESCULTOR JOSÉ SÁNCHEZ LOZANO, 9 | 3000 MURCIA'!A1 | Superior | 1312.78 | no | 12
| MURCIA REHABILITACIÓN | MURCIA | 30/00 | BURRUEZO, 5, BAJO | 3000 MURCIA REHABILITACION'!A1 | Inferior | 514 | no | 2
| CARTAGENA | MURCIA | 30/01 | C/ JIMÉNEZ DE LA ESPADA, 54 | 30 01 CARTAGENA | Superior | 700 | no | 12
| YECLA | MURCIA | 30/04 | C/ PASCUAL AMAT, 46 | 30 04 YECLA | Inferior | 97,10 M2 | no | 2
| TOTAL |  |  | 4 CENTROS |  |  |  |  | 28

## 39 00 SANTANDER
CLICK AQUÍ PARA VOLVER AL LISTADO DE CENTROS
IDENTIFICACIÓN INSTALACIÓN DE CLIMATIZACIÓN:
FREMAP
DOMICILIO: |  | C/LA HONDAL, 9 | [7 empty] | LOCALIDAD: | SANTANDER |  | PROVINCIA: | CANTABRIA
CODIGO DE UPS: |  | 39/00
POTENCIA INSTALADA: |  | 139 KW
CLIMATIZACIÓN
CONDENSADORAS Y EVAPORADORAS
CONDENSADORAS | UNID. | MARCA | MODELO | TIPO | Nº SERIE | UBICACIÓN | SERVICIO A | POTENCIA (FRIG/KCAL) | TIPO GAS |  | EVAPORADORAS |  | UNID. | MARCA | MODELO | TIPO | Nº SERIE | UBICACIÓN | SERVICIO A | POTENCIA (FRIG/KCAL) | TIPO GAS
CONDENSADORA | 2 | DAIKIN | RXYQ10P7 | CONDENSACIÓN POR AIRE | --- | AZOTEA EXT | ADMIN. CONSULTA Y GIMNASIO | 24080/27090 | R-410A |  | EVAPORADORA |  | 3 | DAIKIN | FXZQ20M8 | REVERSIBLE | --- | FALSO TECHO | ADMIN. CONSULTA Y GIMNASIO | 1892/2150 | R-410A
CONDENSADORA | 1 | DAIKIN | RXYQ18P7 | CONDENSACIÓN POR AIRE | --- | AZOTEA EXT | ADMIN. CONSULTA Y GIMNASIO | 42140/48590 | R-410A |  | EVAPORADORA |  | 13 | DAIKIN | FXZQ32M8 | REVERSIBLE | --- | FALSO TECHO | ADMIN. CONSULTA Y GIMNASIO | 3096/3440 | R-410A
[11 empty] | EVAPORADORA |  | 3 | DAIKIN | FXZQ40M8 | REVERSIBLE | --- | FALSO TECHO | ADMIN. CONSULTA Y GIMNASIO | 3870/4300 | R-410A
[11 empty] | EVAPORADORA |  | 8 | DAIKIN | FXZQ50M8 | REVERSIBLE | --- | FALSO TECHO | ADMIN. CONSULTA Y GIMNASIO | 4816/5418 | R-410A
[11 empty] | EVAPORADORA |  | 1 | DAIKIN | FZCQ40M8 | REVERSIBLE | --- | FALSO TECHO | ADMIN. CONSULTA Y GIMNASIO | 3870/4300 | R-410A
[11 empty] | EVAPORADORA |  | 1 | DAIKIN | FXCQ40M8V313 | REVERSIBLE | 2901238 | TECHO GIMNASIO | ZONA BAÑERAS | 4560/5300 | R-410A
CLIMATIZACIÓN
RECUPERADORES DE CALOR Y EQUIPOS AUTONOMOS
RECUPERADORES DE CALOR | UNID. | MARCA | MODELO | TIPO | Nº SERIE | UBICACIÓN | SERVICIO A |  |  |  | EQUIPOS AUTONOMOS |  | UNID. | MARCA | MODELO | TIPO | Nº SERIE | UBICACIÓN | SERVICIO A | POTENCIA (FRIG/KCAL) | TIPO GAS
RECUPERADOR DE CALOR | 3 | DAIKIN | VAM-1000FA | RECUPERADOR DE CALOR | --- | FALSO TECHO | ADMIN. CONSULTA Y GIMNASIO |  |  |  | AUTONOMO |  | 1 | DAIKIN | RZQ100C | CONDENSACIÓN POR AIRE | 4005299 | EXTERIOR | SALA DE ESPERA | 8600/9632 | R-410A
[11 empty] | AUTONOMO |  | 1 | DAIKIN | RZQ140C | CONDENSACIÓN POR AIRE | 4001888/1 | EXTERIOR | SALA FORMACIÓN | 11524/12900 | R-410A
[11 empty] | AUTONOMO |  | 1 | DAIKIN | 4MXS80E | CONDENSACIÓN POR AIRE | 1850370 | EXTERIOR | ENTARDA HALL1ªp/HALL2ªp | 6880/8256 | R-410A
[11 empty] | AUTONOMO |  | 1 | DAIKIN | RXS25G | CONDENSACIÓN POR AIRE | 8018548 | EXTERIOR | RAK | 2150/2924 | R-410A
[11 empty] | AUTONOMO |  | 2 | DAIKIN | FFQ25B | REVERSIBLE | --- | FALSO TECHO | HALL1ªp / HALL p.b | 2150/2752 | R-410A
[11 empty] | AUTONOMO |  | 1 | DAIKIN | FFQ35B | REVERSIBLE | 5942635 | FALSO TECHO | ENTRADA | 2924/3440 | R-410A
[11 empty] | AUTONOMO |  | 1 | DAIKIN | FBQ100B | REVERSIBLE | 3004311 | FALSO TECHO | SALA DE ESPERA | 8600/9632 | R-410A
[11 empty] | AUTONOMO |  | 1 | DAIKIN | FBQ140B | REVERSIBLE | 3002569 | FALSO TECHO | SALA FORMACIÓN | 11524/12900 | R-410A
[11 empty] | AUTONOMO |  | 1 | DAIKIN | FTXS25DW | REVERSIBLE | 8018256 | FALSO TECHO | RAK | 2150/2924 | R-410A
VENTILACIÓN/EXTRACCIÓN | [11 empty] | OTROS VARIOS
VENTILADORES Y EXTRACTORES | [11 empty] | OTROS EQUIPOS NO RESEÑADOS
VENTILADOR/EXTRACTOR | UNID. | MARCA | MODELO | TIPO | Nº SERIE | UBICACIÓN | SERVICIO A |  |  |  | OTROS EQUIPOS |  | UNID. | MARCA | MODELO | TIPO | Nº SERIE | UBICACIÓN | SERVICIO A | POTENCIA (FRIG/KCAL) | TIPO GAS
VENTILADOR CENTRIFUGO | 1 | SOLER&PALAU | CVTT-22/22-2,2 | --- | 5138075600 | EXTERIOR | ---
VENTILADOR CENTRIFUGO | 1 | SOLER&PALAU | CVTT-18/18-1,1 | --- | --- | EXTERIOR | IMPULSION GARAJE
VENTILADOR CENTRIFUGO | 1 | SOLER&PALAU | CVHT-20/20-2,2 | --- | --- | EXTERIOR | VENT. VESTUARIO
VENTILADOR CENTRIFUGO | 1 | SOLER&PALAU | CVB-900/200 | --- | --- | FALSO TECHO | VESTUARIO Y BAÑOS 1ª
VENTILADOR CENTRIFUGO | 1 | SOLER&PALAU | CAB-200 | --- | --- | FALSO TECHO | BAÑOS P.B

## 39 01 TORRELAVEGA
CLICK AQUÍ PARA VOLVER AL LISTADO DE CENTROS
IDENTIFICACIÓN INSTALACIÓN DE CLIMATIZACIÓN:
FREMAP
DOMICILIO: |  | PASEO JULIO HAUZEUR, 33-BAJO | [7 empty] | LOCALIDAD: | TORRELAVEGA | PROVINCIA: | CANTABRIA
CÓDIGO DE UPS: |  | 39/01
POTENCIA INSTALADA: |  | 84,8
CLIMATIZACIÓN
CONDENSADORAS Y EVAPORADORAS
CONDENSADORAS | UNID. | MARCA | MODELO | TIPO | Nº SERIE | UBICACIÓN | SERVICIO A | POTENCIA (FRIG/KCAL) | TIPO GAS |  | EVAPORADORAS | UNID. | MARCA | MODELO | TIPO | Nº SERIE | UBICACIÓN | SERVICIO A | POTENCIA (FRIG/KCAL) | TIPO GAS
BOMBA DE CALOR Nº4 | 1 | CARRIER | 50TY 084A9 | PARTIDA |  | FALSO TECHO ARCHIVO | OFICINAS | 21.5 | R-22 |  | UNINAD INTERIOR 4 | 1 | CARRIER | 38TY | --- | --- | OFICINAS | OFICINAS |  | R-22
BOMBA DE CALOR Nº5 | 1 | CARRIER | 50TY 084A9 | PARTIDA |  | FALSO TECHO ARCHIVO | OFICINAS | 21.5 | R-22 |  | UNINAD INTERIOR 5 | 1 | CARRIER | 38TY | --- | --- | OFICINAS | OFICINAS |  | R-22
CLIMATIZACIÓN
RECUPERADORES DE CALOR Y EQUIPOS AUTÓNOMOS
RECUPERADORES DE CALOR | UNID. | MARCA | MODELO | TIPO | Nº SERIE | UBICACIÓN | SERVICIO A |  |  |  | EQUIPOS AUTÓNOMOS | UNID. | MARCA | MODELO | TIPO | Nº SERIE | UBICACIÓN | SERVICIO A | POTENCIA (FRIG/KCAL) | TIPO GAS
[11 empty] | BOMBA DE CALOR 1 | 1 | INTERCLISA | TAS-44 |  | --- | FALSO TECHO ENTRADA | DESPACHOS ENTRADA | 15 KW | R-22
[11 empty] | BOMBA DE CALOR 2 | 1 | MIDEA | MTIC-140(48)N1R |  |  | DESPACHO REHABILITACIÓN | REHABILITACION | 13,4 kW | R-410a
[11 empty] | BOMBA DE CALOR 3 | 1 | MIDEA | MTIC-140(48)N1R |  |  | SALA REHABILITACIÓN | REHABILITACION | 13,4kW | R-410a
VENTILACIÓN/EXTRACCIÓN | [10 empty] | OTROS VARIOS OTROS EQUIPOS NO RESEÑADOS
VENTILADORES Y EXTRACTORES
VENTILADOR/EXTRACTOR | UNID. | MARCA | MODELO | TIPO | Nº SERIE | UBICACIÓN | SERVICIO A |  |  |  | OTROS EQUIPOS | UNID. | MARCA | MODELO | TIPO | Nº SERIE | UBICACIÓN | SERVICIO A | POTENCIA (FRIG/KCAL) | TIPO GAS
CORTINA DE AIRE | 1 | TERMOSCREENS | LTD | ELÉCTRICO |  | ENTREDA GENERAL | OFICINA
CLIMATIZACIÓN
CONDENSADORAS Y EVAPORADORAS
CONDENSADORAS | UNID. | MARCA | MODELO | TIPO | Nº SERIE | UBICACIÓN | SERVICIO A | POTENCIA (FRIG/KCAL) | TIPO GAS |  | EVAPORADORAS | UNID. | MARCA | MODELO | TIPO | Nº SERIE | UBICACIÓN | SERVICIO A | POTENCIA (FRIG/KCAL) | TIPO GAS
VENTILACIÓN/EXTRACCIÓN | [10 empty] | OTROS VARIOS OTROS EQUIPOS NO RESEÑADOS
VENTILADORES Y EXTRACTORES
VENTILADOR/EXTRACTOR | UNID. | MARCA | MODELO | TIPO | Nº SERIE | UBICACIÓN | SERVICIO A |  |  |  | OTROS EQUIPOS | UNID. | MARCA | MODELO | TIPO | Nº SERIE | UBICACIÓN | SERVICIO A | POTENCIA (FRIG/KCAL) | TIPO GAS

## 28 00 MADRID POETA JOAN MARAGAL
CLICK AQUÍ PARA VOLVER AL LISTADO DE CENTROS
IDENTIFICACIÓN INSTALACIÓN DE CLIMATIZACIÓN:
FREMAP
DOMICILIO: |  | Poeta Joan Maragall 39 | [7 empty] | LOCALIDAD: | MADRID |  | PROVINCIA: | MADRID
CODIGO DE UPS: |  | 28/00
POTENCIA INSTALADA: |  | 445,5 KW
CLIMATIZACIÓN
CONDENSADORAS Y EVAPORADORAS
CONDENSADORAS | UNID. | MARCA | MODELO | TIPO | Nº SERIE | UBICACIÓN | SERVICIO A | POTENCIA (FRIG/KCAL) | TIPO GAS |  | EVAPORADORAS |  | UNID. | MARCA | MODELO | TIPO | Nº SERIE | UBICACIÓN | SERVICIO A | POTENCIA (FRIG/KCAL) | GAS
BOMBA DE CALOR | 1 | CARRIER | 30RQ0402 | AIRE AGUA | 12Y717423 | TERRAZA | EDIFICIO | 191 KW | R410A |  | EVAPORADORA |  | 1 | MITSUBISHI | MSC-A07YV | SPLIT | 4009496 | PASILLO | PASILLO | 2,8KW | R410
BOMBA DE CALOR | 1 | CARRIER | 30RQ0402 | AIRE AGUA | 12Y717422 | TERRAZA | EDIFICIO | 191 KW | R410A |  | EVAPORADORA |  | 1 | MITSUBISHI | MSC-A07YV | SPLIT | 4009491 | PUESTO | PUESTO | 2,8KW | R410
CONDENSADORA | 1 | TOSHIBA | MMY-MAP0802FT8 | MULTI | 70370147 | TERRAZA | DESCANSO MEDICOS Y URGENCIAS | 22,4/25,0 | R410A |  | EVAPORADORA |  | 1 | TOSHIBA | MMD-AP0121BH | CONDUCTOS | 70450121 | DESCANSO MEDICO | DESCANSO MEDICOS | 4 KW | R410
CONDENSADORA | 1 | MITSUBISHI | PUH-P5YGAA | CONDUCTOS | 4C001159 | TERRAZA | RESONANCIA MAGNETICA | 8 KW | R407C |  | EVAPORADORA |  | 1 | TOSHIBA | MMD-AP0091BH | CONDUCTOS | 70740191 | DESCANSO MEDICO | DESCANSO MEDICOS | 3,2 KW | R410
CONDENSADORA | 1 | MITSUBISHI | PUH-P4YGAA | CONDUCTOS | 3E001407 | TERRAZA | RESONANCIA MAGNETICA | 7 KW | R407C |  | EVAPORADORA |  | 1 | TOSHIBA | MMD-AP0091BH | CONDUCTOS | 70150025 | URGENCIAS | URGENCIAS | 3,2 KW | R410
CONDENSADORA | 1 | MUNDOCLIMA | MUEX-18-H6,2 | CASSETTE | 2,40229071076912E+21 | TRAME GARAGE | RACK | 4 KW | R410A |  | EVAPORADORA |  | 1 | TOSHIBA | MMD-AP0121BH | CONDUCTOS | 70650105 | URGENCIAS | URGENCIAS | 4 KW | R410
CONDENSADORA | 1 | MITSUBISHI | MXZA18WV | 2X1 | 4006738 | RAMPA GARAGE | RESONANCIA PASILLO | 5,5KW | R410A |  | EVAPORADORA |  | 1 | TOSHIBA | MMD-AP0091BH | CONDUCTOS | 70150024 | URGENCIAS | URGENCIAS | 3,2KW | R410
CONDENSADORA | 1 | MITSUBISHI | NO LOCALIZADO | SPLIT | NO LOCALIZADO | NO LOCALIZADO | NO LOCALIZADO | 7,1 KW | R407C |  | EVAPORADORA |  | 1 | MITSUBISHI | ILEGIBLE | CONDUCTOS | ILEGIBLE | GARAGE SUBIDA | RESONANCIA MAGNETICA | ILEGIBLE | R407
CONDENSADORA | 1 | MITSUBISHI | NO LOCALIZADO | SPLIT | NO LOCALIZADO | NO LOCALIZADO | NO LOCALIZADO | 7,1 KW | R407C |  | EVAPORADORA |  | 1 | MITSUBISHI | ILEGIBLE | CONDUCTOS | ILEGIBLE | GARAGE SUBIDA | RESONANCIA MAGNETICA | ILEGIBLE | R407
[11 empty] | EVAPORADORA |  | 1 | MUNDOCLIMA | MUCSR18-H6,M | CASSETTE | 240321482047302000000 | RACK | RACK | 4 KW | R410
[11 empty] | EVAPORADORA |  | 1 | MITSUBISHI | PKA-RP71FAL | SPLIT | 74A00273 | CUADROS ELECTRICOS | GENERALES PLANTA 2 | 7,1 KW | R407
[11 empty] | EVAPORADORA |  | 1 | MITSUBISHI | PKA-RP71FAL | SPLIT | 74A00146 | CUADROS ELECTRICOS | GENERALES PLANTA 2 | 7,1 KW | R407
CLIMATIZACIÓN
RECUPERADORES DE CALOR Y EQUIPOS AUTONOMOS
RECUPERADORES DE CALOR | UNID. | MARCA | MODELO | TIPO | Nº SERIE | UBICACIÓN | SERVICIO A |  |  |  | EQUIPOS AUTONOMOS |  | UNID. | MARCA | MODELO | TIPO | Nº SERIE | UBICACIÓN | SERVICIO A | POTENCIA (FRIG/KCAL) | TIPO GAS
[11 empty] | AUTONOMO |  | NO HAY
VENTILACIÓN/EXTRACCIÓN | [11 empty] | OTROS VARIOS
VENTILADORES Y EXTRACTORES | [11 empty] | OTROS EQUIPOS NO RESEÑADOS
VENTILADOR/EXTRACTOR | UNID. | MARCA | MODELO | TIPO | Nº SERIE | UBICACIÓN | SERVICIO A
EXTRACTOR | 1 | TROX TECHNIK | ECS14623 | EXTRACTOR | 208680 | TERRAZA | EDIFICIO |  |  |  | OTROS EQUIPOS |  | UNID. | MARCA | MODELO | TIPO | Nº SERIE | UBICACIÓN | SERVICIO A | POTENCIA (FRIG/KCAL) | TIPO GAS
EXTRACTOR | 1 | KOOLAIR | CV-F182-PM-1-9 | EXTRACTOR | UV-131 | SALA DE MAQUINAS | SALA MAQUINAS |  |  |  | ENFRIADORA |  | 1 | DAIKIN | EWAQ005ACV3P | DE AGUA | 3100898 | TERRAZA | RESOANCIA MAGNETICA | 7 KW | R410A
EXTRACTOR | 1 | TECNIVEL | EDS-25 | EXTRACTOR | EX114-TR04 | GARAGE | RESONANCIA |  |  |  | ENFRIADORA |  | 1 | DAIKIN | EWAQ005ACV3P | DE AGUA | 300086512 | TERRAZA | RESOANCIA MAGNETICA | 7 KW | R410A
EXTRACTOR | 1 | S&P | TD250 | EXTRACTOR | NO TIENE | RAMPA GARAGE | RESONANCIA |  |  |  | FAN-COIL |  | 70 | AIRWELL | AIRWELL | FAN-COIL | ----------- | EDIFICIO | EDIFICIO | NO TIENE | NO REQUIERE
EXTRACTOR | 1 | TECNIVEL | EMD25 | EXTRACTOR | EA-081-T05 | RAMPA GARAGE | RESONANCIA
EXTRACTOR HUMOS | 1 | KOOLAIR | F-300-D-1-7 | EXTRACTOR | F1313 | SOTANO -1 | GARAGE
EXTRACTOR | 1 | KOOLAIR | UV-1-152-FI-1-1 | EXTRACTOR | UV-131 | PASILLO SOTANO 2 | ARCHIVOS
EXTRACTOR

## 28 01 ALCALA HERNARES
CLICK AQUÍ PARA VOLVER AL LISTADO DE CENTROS
IDENTIFICACIÓN INSTALACIÓN DE CLIMATIZACIÓN:
FREMAP
DOMICILIO: |  | Colmenar de Oreja, 20 | [7 empty] | LOCALIDAD: | ALCALA DE HENARES |  | PROVINCIA: | MADRID
CODIGO DE UPS: |  | 28/01
POTENCIA INSTALADA: |  | 151,3 KW
CLIMATIZACIÓN
CONDENSADORAS Y EVAPORADORAS
CONDENSADORAS | UNID. | MARCA | MODELO | TIPO | Nº SERIE | UBICACIÓN | SERVICIO A | POTENCIA (FRIG/KCAL) | TIPO GAS |  | EVAPORADORAS |  | UNID. | MARCA | MODELO | TIPO | Nº SERIE | UBICACIÓN | SERVICIO A | POTENCIA (FRIG/KCAL) | TIPO GAS
CONDENSADORA | 1 | CARRIER | 38PZ040A9F |  | 10080 | PLANTA BAJA |  | 31,1 KW F, 35 KW C | R410 |  | EVAPORADORA |  | 1 | CARRIER | 40PZ040A9F |  | 1000128 | PLANTA BAJA |  |  | R410
CONDENSADORA | 1 | CARRIER | 38BZ084A9M |  | 100314 | HALL Y SALA ESPERA |  | 21,1 KW F, 22,1 C | R410 |  | EVAPORADORA |  | 1 | CARRIER | 40BZ084A9M |  | 1000134 | HALL Y SALA DE ESPERA |  |  | R410
CONDENSADORA | 1 | CARRIER | 38BZ084A9M |  | 1000311 | REHABILITACIÓN |  | 21,1 KW F, 22,1 C | R410 |  | EVAPORADORA |  | 1 | CARRIER | 40BZ084A9M |  | 100311 | REHABILITACIÓN |  |  | R410
CONDENSADORA | 1 | CARRIER | 38PZ045A9F |  | 100074 | CONSULTAS |  | 43,6 KW F,50,0 C | R410 |  | EVAPORADORA |  | 1 | CARRIER | 40PZ045A9F |  | 10074 | CONSULTAS |  |  | R410
CONDENSADORA | 1 | CARRIER | 20YZ084A9 |  | 100064 | PLANTA 1ª |  | 21,1 KW F, 22,1 C | R410 |  | EVAPORADORA |  | 1 | CARRIER | 20YZ084A9 |  | 10064 | PLANTA 1ª |  |  | R410
CLIMATIZACIÓN
RECUPERADORES DE CALOR Y EQUIPOS AUTONOMOS
RECUPERADORES DE CALOR | UNID. | MARCA | MODELO | TIPO | Nº SERIE | UBICACIÓN | SERVICIO A |  |  |  | EQUIPOS AUTONOMOS |  | UNID. | MARCA | MODELO | TIPO | Nº SERIE | UBICACIÓN | SERVICIO A | POTENCIA (FRIG/KCAL) | TIPO GAS
VENTILACIÓN/EXTRACCIÓN | [11 empty] | OTROS VARIOS
VENTILADORES Y EXTRACTORES | [11 empty] | OTROS EQUIPOS NO RESEÑADOS
VENTILADOR/EXTRACTOR | UNID. | MARCA | MODELO | TIPO | Nº SERIE | UBICACIÓN | SERVICIO A |  |  |  | OTROS EQUIPOS |  | UNID. | MARCA | MODELO | TIPO | Nº SERIE | UBICACIÓN | SERVICIO A | POTENCIA (FRIG/KCAL) | TIPO GAS

## 28 02 ALCOBENDAS
CLICK AQUÍ PARA VOLVER AL LISTADO DE CENTROS
IDENTIFICACIÓN INSTALACIÓN DE CLIMATIZACIÓN:
FREMAP
DOMICILIO: |  | Jaén (esq. Avda. Madrid) | [7 empty] | LOCALIDAD: | ALCOBENDAS |  | PROVINCIA: | MADRID
CODIGO DE UPS: |  | 28/02
POTENCIA INSTALADA: |  | 88,2 kW
CLIMATIZACIÓN
CONDENSADORAS Y EVAPORADORAS
CONDENSADORAS | UNID. | MARCA | MODELO | TIPO | Nº SERIE | UBICACIÓN | SERVICIO A | POTENCIA (FRIG/KCAL) | TIPO GAS |  | EVAPORADORAS |  | UNID. | MARCA | MODELO | TIPO | Nº SERIE | UBICACIÓN | SERVICIO A | POTENCIA (FRIG/KCAL) | TIPO GAS
CONDENSADORA | 4 | HITACHI | RAS-5HVRNE | AIRE / AIRE | - | EXTERIOR | - | 16,00 kW | R410A |  | EVAPORADORA |  | 4 | HITACHI | RVI-35FSN3E | - | - | INTERIOR | - | - | R410A
CONDENSADORA | 1 | DAIKIN | 4MXS680-VMB | AIRE / AIRE | - | EXTERIOR | - | 10,20 kW | R410A |  | EVAPORADORA |  | 2 | DAIKIN | FTXS25CVMB | - | - | INTERIOR | - | - | R410A
CONDENSADORA | 1 | HITACHI | RASC-4HNPE | AIRE / AIRE | - | EXTERIOR | - | 14,00 kW | R410A |  | EVAPORADORA |  | 1 | HITACHI | RPI-4.0FSN5E | - | - | INTERIOR | - | - | R410A
CLIMATIZACIÓN
RECUPERADORES DE CALOR Y EQUIPOS AUTONOMOS
RECUPERADORES DE CALOR | UNID. | MARCA | MODELO | TIPO | Nº SERIE | UBICACIÓN | SERVICIO A |  |  |  | EQUIPOS AUTONOMOS |  | UNID. | MARCA | MODELO | TIPO | Nº SERIE | UBICACIÓN | SERVICIO A | POTENCIA (FRIG/KCAL) | TIPO GAS
NO EXISTE | [10 empty] | NO EXISTE
VENTILACIÓN/EXTRACCIÓN | [11 empty] | OTROS VARIOS
VENTILADORES Y EXTRACTORES | [11 empty] | OTROS EQUIPOS NO RESEÑADOS
VENTILADOR/EXTRACTOR | UNID. | MARCA | MODELO | TIPO | Nº SERIE | UBICACIÓN | SERVICIO A |  |  |  | OTROS EQUIPOS |  | UNID. | MARCA | MODELO | TIPO | Nº SERIE | UBICACIÓN | SERVICIO A | POTENCIA (FRIG/KCAL) | TIPO GAS
NO EXISTE | [10 empty] | NO EXISTE

## 28 03 FUENLABRADA
CLICK AQUÍ PARA VOLVER AL LISTADO DE CENTROS
IDENTIFICACIÓN INSTALACIÓN DE CLIMATIZACIÓN:
FREMAP
DOMICILIO: |  | Constitución 98 | [7 empty] | LOCALIDAD: | FUENLABRADA |  | PROVINCIA: | MADRID
CODIGO DE UPS: |  | 28/03
POTENCIA INSTALADA: |  | 87,6 kW
CLIMATIZACIÓN
CONDENSADORAS Y EVAPORADORAS
CONDENSADORAS | UNID. | MARCA | MODELO | TIPO | Nº SERIE | UBICACIÓN | SERVICIO A | POTENCIA (FRIG/KCAL) | TIPO GAS |  | EVAPORADORAS |  | UNID. | MARCA | MODELO | TIPO | Nº SERIE | UBICACIÓN | SERVICIO A | POTENCIA (FRIG/KCAL) | TIPO GAS
CONDENSADORA | 1 | DAIKIN INDUSTRIES | RSXY8GY1 | VRV | - | EXTERIOR | - | 22,4 kW | R22 |  | EVAPORADORA |  | 18 | DAIKIN INDUSTRIES | FXYL25GV1 | VRV | - | INTERIOR | - | - | R22
CONDENSADORA | 1 | DAIKIN INDUSTRIES | RSXY5GY1 | VRV | - | EXTERIOR | - | 14,00 kW | R22 |  | EVAPORADORA |  | 5 | DAIKIN INDUSTRIES | FXLQ25P2VEB | VRV | - | INTERIOR | - | - | R410A
CONDENSADORA | 1 | DAIKIN INDUSTRIES | RSXY8GY1 | VRV | - | EXTERIOR | - | 22,40 kW | R22
CONDENSADORA | 1 | DAIKIN INDUSTRIES | RXYSQ5T7Y1B | VRV | - | EXTERIOR | - | 22,40 kW | R410A
CONDENSADORA | 2 | MITSUBISHI | SRC25ZJ-S | VRV | - | EXTERIOR | - | 3,20 kW | R410A
CLIMATIZACIÓN
RECUPERADORES DE CALOR Y EQUIPOS AUTONOMOS
RECUPERADORES DE CALOR | UNID. | MARCA | MODELO | TIPO | Nº SERIE | UBICACIÓN | SERVICIO A |  |  |  | EQUIPOS AUTONOMOS |  | UNID. | MARCA | MODELO | TIPO | Nº SERIE | UBICACIÓN | SERVICIO A | POTENCIA (FRIG/KCAL) | TIPO GAS
NO EXISTE | [10 empty] | NO EXISTE
VENTILACIÓN/EXTRACCIÓN | [11 empty] | OTROS VARIOS
VENTILADORES Y EXTRACTORES | [11 empty] | OTROS EQUIPOS NO RESEÑADOS
VENTILADOR/EXTRACTOR | UNID. | MARCA | MODELO | TIPO | Nº SERIE | UBICACIÓN | SERVICIO A |  |  |  | OTROS EQUIPOS |  | UNID. | MARCA | MODELO | TIPO | Nº SERIE | UBICACIÓN | SERVICIO A | POTENCIA (FRIG/KCAL) | TIPO GAS
VENTILADOR CENTRIFUGO | 1 | SOLER & PALAU | CVB/4-180/180NT | - | - | - | - |  |  |  | CORTINAS DE AIRE |  | 1 | SOLER & PALAU | COR-6 1000N | - | - | - | - | - | -

## 28 04 MOSTOLES
CLICK AQUÍ PARA VOLVER AL LISTADO DE CENTROS
IDENTIFICACIÓN INSTALACIÓN DE CLIMATIZACIÓN:
FREMAP
DOMICILIO: |  | P. I. Arroyo Molinos, Calle E, 5. | [7 empty] | LOCALIDAD: | MÓSTOLES |  | PROVINCIA: | MADRID
CODIGO DE UPS: |  | 28/04
POTENCIA INSTALADA: |  | 98,81 kW
CLIMATIZACIÓN
CONDENSADORAS Y EVAPORADORAS
CONDENSADORAS | UNID. | MARCA | MODELO | TIPO | Nº SERIE | UBICACIÓN | SERVICIO A | POTENCIA (FRIG/KCAL) | TIPO GAS |  | EVAPORADORAS |  | UNID. | MARCA | MODELO | TIPO | Nº SERIE | UBICACIÓN | SERVICIO A | POTENCIA (FRIG/KCAL) | TIPO GAS
CONDENSADORA | 1 | MITSUBISHI | PUHZ-P140YKA | - | - | EXTERIOR | - | 13,6 kW | R410A |  | EVAPORADORA |  | 2 | MITSUBISHI | MSZ-GE35VA-E1 | - | - | INTERIOR | - | -
CONDENSADORA | 2 | DAIKIN | RXS35G2V1B9 | - | - | EXTERIOR | - | 3,50kW | R410A |  | EVAPORADORA |  | 3 | CARRIER | 42PHQ018K | - | - | INTERIOR | - | -
CONDENSADORA | 1 | DAIKIN | RXB35C5V1B | - | - | EXTERIOR | - | 3,50 kW | R410A |  | EVAPORADORA |  | 1 | INTERCLISA | NXTGO17M350 | - | - | INTERIOR | - | -
CONDENSADORA | 2 | MITSUBISHI | MUZ-GE35VA | - | - | EXTERIOR | - | 4,0 kW | R410A |  | EVAPORADORA |  | 2 | CARRIER | 42NQV025M | - | - | INTERIOR | - | -
CONDENSADORA | 2 | MITSUBISHI | SRC35ZSP-S | - | - | EXTERIOR | - | 4,5 kW | R410A |  | EVAPORADORA |  | 1 | CARRIER | 42HQG024 | - | - | INTERIOR | - | -
CONDENSADORA | 2 | CARRIER | 38YL-07C-703ES-40 | - | - | EXTERIOR | - | 2,15 kW | R22 |  | EVAPORADORA |  | 2 | CARRIER | 42HQG009 | - | - | INTERIOR | - | -
CONDENSADORA | 1 | CARRIER | 38BH-012K | - | - | EXTERIOR | - | 2,5 KW | R22 |  | EVAPORADORA |  | 6 | DAIKIN | FTXB35C2V1B | - | - | INTERIOR | - | -
CONDENSADORA | 1 | HITACHI | RAC-35WPB | - | - | EXTERIOR | - | 3,5 kW | R410A |  | EVAPORADORA |  | 1 | CARRIER | 42HQG012 | - | - | INTERIOR | - | -
CONDENSADORA | 1 | CARRIER | 38YL024 | - | - | EXTERIOR | - | 7,17 kW | R22 |  | EVAPORADORA |  | 1 | HITACHI | RAK-35RP13 | - | - | INTERIOR | - | -
CONDENSADORA | 2 | CARRIER | 38NYV025M | - | - | EXTERIOR | - | 7,25kW | R410A |  | EVAPORADORA |  | 2 | DAIKIN | FTXS35G2VIB | - | - | INTERIOR | - | -
CONDENSADORA | 3 | CARRIER | - | - | - | EXTERIOR | - | 3,5 kW | R22 |  | EVAPORADORA |  | 1 | CARRIER | 42PHQ012K | - | - | INTERIOR | - | -
CONDENSADORA | 1 | INTERCLISA | - | - | - | EXTERIOR | - | 3,00 kW | R22 |  | EVAPORADORA |  | 2 | CARRIER | 42PHQG007 | - | - | INTERIOR | - | -
CONDENSADORA | 1 | CARRIER | 38YL-09C-703FS-40 | - | - | EXTERIOR | - | 2,74 kW | R22 |  | EVAPORADORA |  | 2 | MITSUBISHI | SRK35ZJP5 | - | - | INTERIOR | - | -
CONDENSADORA | 1 | CARRIER | 38BH-007K | - | - | EXTERIOR | - | 2,50 KW | R22 |  | EVAPORADORA |  | 2 | MITSUBISHI | PKA-M71KAL | - | - | INTERIOR | - | -
CONDENSADORA | 1 | CARRIER | 38BH-009K | - | - | EXTERIOR | - | 3,5 kW | R22 |  | EVAPORADORA |  | 1 | TOSHIBA | RAS-B13SKVP-E | - | - | INTERIOR | - | -
CONDENSADORA | 1 | TOSHIBA | TOSHIBA RAS-13SAVP-E | - | - | EXTERIOR | - | 3,5 kW | R410A
CLIMATIZACIÓN
RECUPERADORES DE CALOR Y EQUIPOS AUTONOMOS
RECUPERADORES DE CALOR | UNID. | MARCA | MODELO | TIPO | Nº SERIE | UBICACIÓN | SERVICIO A |  |  |  | EQUIPOS AUTONOMOS |  | UNID. | MARCA | MODELO | TIPO | Nº SERIE | UBICACIÓN | SERVICIO A | POTENCIA (FRIG/KCAL) | TIPO GAS
NO EXISTE | [10 empty] | NO EXISTE
VENTILACIÓN/EXTRACCIÓN | [11 empty] | OTROS VARIOS
VENTILADORES Y EXTRACTORES | [11 empty] | OTROS EQUIPOS NO RESEÑADOS
VENTILADOR/EXTRACTOR | UNID. | MARCA | MODELO | TIPO | Nº SERIE | UBICACIÓN | SERVICIO A |  |  |  | OTROS EQUIPOS |  | UNID. | MARCA | MODELO | TIPO | Nº SERIE | UBICACIÓN | SERVICIO A | POTENCIA (FRIG/KCAL) | TIPO GAS
EXTRACTOR | 1 | SOLER & PALAU | 5148294100 | - | - | - | - |  |  |  | NO EXISTE

## 28 04 MOSTOLES CALDERAS
CLICK AQUÍ PARA VOLVER AL LISTADO DE CENTROS
CLIMATIZACIÓN
CALDERAS
CALDERAS |  | UNID. | MARCA | MODELO | POTENCIA UTIL | GASTO CALORIFICO
CALDERA |  | 2 | ADISA | 81 E | 102,3 Kw | ---
INTERCAMBIADOR AGUA |  | UNID. | MARCA | MODELO | CAPACIDAD
BOMBAS |  | UNID. | MARCA | MODELO
VALVULAS |  | UNID. | MARCA | MODELO
DETECTOR DE GAS |  | UNID. | MARCA | MODELO
CENTRAL DE REGULACIÓN |  | UNID. | MARCA | MODELO
OTROS |  | UNID. | MARCA | MODELO

## 28 06 GETAFE
CLICK AQUÍ PARA VOLVER AL LISTADO DE CENTROS
IDENTIFICACIÓN INSTALACIÓN DE CLIMATIZACIÓN:
FREMAP
DOMICILIO: |  | Tres Carabelas, 4 - Sector III | [7 empty] | LOCALIDAD: | GETAFE |  | PROVINCIA: | MADRID
CODIGO DE UPS: |  | 28/06
POTENCIA INSTALADA: |  | 133,95 kW
CLIMATIZACIÓN
CONDENSADORAS Y EVAPORADORAS
CONDENSADORAS | UNID. | MARCA | MODELO | TIPO | Nº SERIE | UBICACIÓN | SERVICIO A | POTENCIA (FRIG/KCAL) | TIPO GAS |  | EVAPORADORAS |  | UNID. | MARCA | MODELO | TIPO | Nº SERIE | UBICACIÓN | SERVICIO A | POTENCIA (FRIG/KCAL) | TIPO GAS
CONDENSADORA | 2 | HITACHI | RA-8FSXN1E | - | - | EXTERIOR | - | 22,4 kW | R401A |  | EVAPORADORA |  | 3 | HITACHI | RPI-6FSN4E | - | - | - | - |  | R410A
CONDENSADORA | 2 | HITACHI | RAS-10FSXN1E | - | - | EXTERIOR | - | 28 ,00 kW | R401A |  | EVAPORADORA |  | 4 | HITACHI | RCDIM-0.6FSN3 | - | - | - | - |  | R410A
[11 empty] | EVAPORADORA |  | 2 | HITACHI | RCDIM-2FSN3 | - | - | - | - |  | R410A
[11 empty] | EVAPORADORA |  | 4 | HITACHI | RCDIM-1.5FSN3 | - | - | - | - |  | R410A
[11 empty] | EVAPORADORA |  | 4 | HITACHI | RCDIM-0.8FSN3 | - | - | - | - |  | R410A
[11 empty] | EVAPORADORA |  | 1 | HITACHI | RPI-2.5FSN4E | - | - | - | - |  | R410A
[11 empty] | EVAPORADORA |  | 1 | HITACHI | RCDIM-2.5FSN3 | - | - | - | - |  | R410A
[11 empty] | EVAPORADORA |  | 1 | HITACHI | RPI-4FSN3 | - | - | - | - |  | R410A
[11 empty] | EVAPORADORA |  | 1 | HITACHI | RPK-1FSN3M | - | - | - | - |  | R410A
CLIMATIZACIÓN
RECUPERADORES DE CALOR Y EQUIPOS AUTONOMOS
RECUPERADORES DE CALOR | UNID. | MARCA | MODELO | TIPO | Nº SERIE | UBICACIÓN | SERVICIO A |  |  |  | EQUIPOS AUTONOMOS |  | UNID. | MARCA | MODELO | TIPO | Nº SERIE | UBICACIÓN | SERVICIO A | POTENCIA (FRIG/KCAL) | TIPO GAS
RECUPERADOR DE CALOR | 1 | SODECA | LC-30-F9 | - | - | - | - |  |  |  | EQUIPOS AUTONOMOS |  | 3 | MITSUBISHI | MUZ-DM25VA | SPLIT | - | EXTERIOR | - | 3,15 kW | R410A
RECUPERADOR DE CALOR | 1 | SODECA | LC-20-F7 | - | - | - | - |  |  |  | EQUIPOS AUTONOMOS |  | 3 | MITSUBISHI | MSZ-DM25VA | SPLIT | - | INTERIOR | - | - | R410A
[11 empty] | EQUIPOS AUTONOMOS |  | 2 | MITSUBISHI | FDC306HEN2 | SPLIT | - | EXTERIOR | - | 7,3 kW | R22
[11 empty] | EQUIPOS AUTONOMOS |  | 3 | MITSUBISHI | FDKN306HEN3 | SPLIT | - | INTERIOR | - | - | R22
[11 empty] | EQUIPOS AUTONOMOS |  | 1 | MITSUBISHI | - | SPLIT | - | EXTERIOR | - | 2,5 kW | R410A
[11 empty] | EQUIPOS AUTONOMOS |  | 2 | MITSUBISHI | - | SPLIT | - | INTERIOR | - | - | R410A
[11 empty] | EQUIPOS AUTONOMOS |  | 1 | MITSUBISHI | SCM568HENF-L | SPLIT | - | EXTERIOR | - | 6,6 kW | R410A
[11 empty] | EQUIPOS AUTONOMOS |  | 2 | MITSUBISHI | SKM288HENF-L | SPLIT | - | INTERIOR | - | - | R410A
VENTILACIÓN/EXTRACCIÓN | [11 empty] | OTROS VARIOS
VENTILADORES Y EXTRACTORES | [11 empty] | OTROS EQUIPOS NO RESEÑADOS
VENTILADOR/EXTRACTOR | UNID. | MARCA | MODELO | TIPO | Nº SERIE | UBICACIÓN | SERVICIO A |  |  |  | OTROS EQUIPOS |  | UNID. | MARCA | MODELO | TIPO | Nº SERIE | UBICACIÓN | SERVICIO A | POTENCIA (FRIG/KCAL) | TIPO GAS
VENTILADOR CENTRIFUGO | 1 | SOLER & PALAU | TD-350/125 | - | - | - | - |  |  |  | NO EXISTE

## 28 07 TORREJON DE ARDOZ
CLICK AQUÍ PARA VOLVER AL LISTADO DE CENTROS
IDENTIFICACIÓN INSTALACIÓN DE CLIMATIZACIÓN:
FREMAP
DOMICILIO: |  | Avda. Cristobal Colón, 22 | [7 empty] | LOCALIDAD: | TORREJÓN DE ARDOZ |  | PROVINCIA: | MADRID
CODIGO DE UPS: |  | 28/07
POTENCIA INSTALADA: |  | 125,7 kW
CLIMATIZACIÓN
CONDENSADORAS Y EVAPORADORAS
CONDENSADORAS | UNID. | MARCA | MODELO | TIPO | Nº SERIE | UBICACIÓN | SERVICIO A | POTENCIA (FRIG/KCAL) | TIPO GAS |  | EVAPORADORAS |  | UNID. | MARCA | MODELO | TIPO | Nº SERIE | UBICACIÓN | SERVICIO A | POTENCIA (FRIG/KCAL) | TIPO GAS
CONDENSADORA | 3 | DAIKIN | RSEYP8 | - | - | - | - | 22,40 kW | R407C |  | EVAPORADORA |  | 15 | DAIKIN | FXYFP20K | - | - | INTERIOR | - | - | R407C
CONDENSADORA | 2 | DAIKIN | RSEYP10 | - | - | - | - | 28,00 kW | R407C |  | EVAPORADORA |  | 9 | DAIKIN | FXYFP25K | - | - | INTERIOR | - | - | R407C
CONDENSADORA | 1 | DAIKIN | RKD25 | - | - | - | - | 2,50 kW | R410A |  | EVAPORADORA |  | 11 | DAIKIN | FXYFP32K | - | - | INTERIOR | - | - | R407C
[11 empty] | EVAPORADORA |  | 2 | DAIKIN | FXYFP40K | - | - | INTERIOR | - | - | R407C
[11 empty] | EVAPORADORA |  | 1 | DAIKIN | FXYFP50K | - | - | INTERIOR | - | - | R407C
[11 empty] | EVAPORADORA |  | 1 | DAIKIN | FTKD25 | - | - | INTERIOR | - | - | R410A
CLIMATIZACIÓN
RECUPERADORES DE CALOR Y EQUIPOS AUTONOMOS
RECUPERADORES DE CALOR | UNID. | MARCA | MODELO | TIPO | Nº SERIE | UBICACIÓN | SERVICIO A |  |  |  | EQUIPOS AUTONOMOS |  | UNID. | MARCA | MODELO | TIPO | Nº SERIE | UBICACIÓN | SERVICIO A | POTENCIA (FRIG/KCAL) | TIPO GAS
NO EXISTE | [10 empty] | NO EXISTE
VENTILACIÓN/EXTRACCIÓN | [11 empty] | OTROS VARIOS
VENTILADORES Y EXTRACTORES | [11 empty] | OTROS EQUIPOS NO RESEÑADOS
VENTILADOR/EXTRACTOR | UNID. | MARCA | MODELO | TIPO | Nº SERIE | UBICACIÓN | SERVICIO A |  |  |  | OTROS EQUIPOS |  | UNID. | MARCA | MODELO | TIPO | Nº SERIE | UBICACIÓN | SERVICIO A | POTENCIA (FRIG/KCAL) | TIPO GAS
NO EXISTE | [10 empty] | INTERCAMBIADORES |  | 2 | DAIKIN | VAM800 | HRV | - | - | - | - | -
[11 empty] | INTERCAMBIADORES |  | 3 | DAIKIN | VAM1000 | HRV | - | - | - | - | -

## 28 08 ARGANDA DEL REY
CLICK AQUÍ PARA VOLVER AL LISTADO DE CENTROS
IDENTIFICACIÓN INSTALACIÓN DE CLIMATIZACIÓN:
FREMAP
DOMICILIO: |  | Avda. de los Derechos Humanos, 8 | [7 empty] | LOCALIDAD: | ARGANDA DEL REY |  | PROVINCIA: | MADRID
CODIGO DE UPS: |  | 28/08
POTENCIA INSTALADA: |  | > 70 kW
CLIMATIZACIÓN
CONDENSADORAS Y EVAPORADORAS
CONDENSADORAS | UNID. | MARCA | MODELO | TIPO | Nº SERIE | UBICACIÓN | SERVICIO A | POTENCIA (FRIG/KCAL) | TIPO GAS |  | EVAPORADORAS |  | UNID. | MARCA | MODELO | TIPO | Nº SERIE | UBICACIÓN | SERVICIO A | POTENCIA (FRIG/KCAL) | TIPO GAS
CONDENSADORA | 1 | LENNOX | BC-1 | - | - | EXTERIOR | - | - | - |  | EVAPORADORA |  | 1 | LENNOX | BC-4 | - | - | INTERIOR | - | - | -
CONDENSADORA | 1 | LENNOX | BC-2 | - | - | EXTERIOR | - | - | - |  | EVAPORADORA |  | 1 | LENNOX | BC-6 | - | - | INTERIOR | - | - | -
CONDENSADORA | 1 | LENNOX | BC-3 | - | - | EXTERIOR | - | - | - |  | EVAPORADORA |  | 1 | LENNOX | BC-1 | - | - | INTERIOR | - | - | -
CONDENSADORA | 1 | LENNOX | BC-4 | - | - | EXTERIOR | - | - | - |  | EVAPORADORA |  | 1 | LENNOX | BC-2 | - | - | INTERIOR | - | - | -
CONDENSADORA | 1 | LENNOX | BC-5 | - | - | EXTERIOR | - | - | - |  | EVAPORADORA |  | 1 | LENNOX | BC-3 | - | - | INTERIOR | - | - | -
CONDENSADORA | 1 | LENNOX | BC-6 | - | - | EXTERIOR | - | - | -
CLIMATIZACIÓN
RECUPERADORES DE CALOR Y EQUIPOS AUTONOMOS
RECUPERADORES DE CALOR | UNID. | MARCA | MODELO | TIPO | Nº SERIE | UBICACIÓN | SERVICIO A |  |  |  | EQUIPOS AUTONOMOS |  | UNID. | MARCA | MODELO | TIPO | Nº SERIE | UBICACIÓN | SERVICIO A | POTENCIA (FRIG/KCAL) | TIPO GAS
NO EXISTE | [10 empty] | NO EXISTE
VENTILACIÓN/EXTRACCIÓN | [11 empty] | OTROS VARIOS
VENTILADORES Y EXTRACTORES | [11 empty] | OTROS EQUIPOS NO RESEÑADOS
VENTILADOR/EXTRACTOR | UNID. | MARCA | MODELO | TIPO | Nº SERIE | UBICACIÓN | SERVICIO A |  |  |  | OTROS EQUIPOS |  | UNID. | MARCA | MODELO | TIPO | Nº SERIE | UBICACIÓN | SERVICIO A | POTENCIA (FRIG/KCAL) | TIPO GAS
NO EXISTE | [10 empty] | NO EXISTE

## 28 09 RONDA VALENCIA
CLICK AQUÍ PARA VOLVER AL LISTADO DE CENTROS
IDENTIFICACIÓN INSTALACIÓN DE CLIMATIZACIÓN:
FREMAP
DOMICILIO: |  | Ronda de Valencia, 8 | [7 empty] | LOCALIDAD: | MADRID |  | PROVINCIA: | MADRID
CODIGO DE UPS: |  | 28/09
POTENCIA INSTALADA: |  | 149 KW
CLIMATIZACIÓN
CONDENSADORAS Y EVAPORADORAS
CONDENSADORAS | UNID. | MARCA | MODELO | TIPO | Nº SERIE | UBICACIÓN | SERVICIO A | POTENCIA (FRIG/KCAL) | TIPO GAS |  | EVAPORADORAS |  | UNID. | MARCA | MODELO | TIPO | Nº SERIE | UBICACIÓN | SERVICIO A | POTENCIA (FRIG/KCAL) | TIPO GAS
CONDENSADORA | 1 | CARRIER | 38VYM28 | SPLIT 3X1 | 04AQ101667 | PLANTA BAJA | CONSULTAS | 2750 W | R410 |  | EVAPORADORA |  | 1 | CARRIER | 40TB060K7 | CONDUCTOS | 1071S00764 | PLANTA BAJA | CURAS Y YESOS | 16 KW
CONDENSADORA | 1 | CARRIER | 38VYM18 | SPLIT 2X1 | 04AQ100917 | PLANTA BAJA | CONSULTA1 | 2,2KW | R410 |  | EVAPORADORA |  | 1 | CARRIER | 40TB070K9 | CONDUCTOS | 1072S01266 | PLANTA BAJA | CONSULTAS | 22KW
CONDENSADORA | 1 | CARRIER | 38VYM18 | SPLIT 2X1 | 03AQ132510 | PLANTA BAJA | SALA CURAS | 2,2 KW | R410 |  | EVAPORADORA |  | 1 | DAIKIN | FTX25KNV1B | SPLIT | G017591 | RACK | RACK | 3000 W
CONDENSADORA | 1 | CARRIER | 38AL011K9 | CONDUCTOS | 856500712 | OFICINAS | ADMINISTRACIÓN | 32,3KW | R22
CONDENSADORA | 1 | CARRIER | 40TB070K9 | CONDUCTOS | 1072S011260 | PLANTA BAJA | CONSULTAS FONDO | 22 KW | R424A
CONDENSADORA | 1 | CARRIER | 50TB045K9 | CONDUCTOS | 766501094 |  | PLANTA BAJA | 14 KW | R424A
CONDENSADORA | 1 | CARRIER | 38TB035K9 | CONDUCTOS | 0863S00462 |  | OFICINA 1ªPLANTA | 10 KW | R22
CONDENSADORA | 1 | CARRIER | 38TB045K9 | CONDUCTOS | 0865S00530 | PLANTA BAJA | CURAS Y YESOS | 14 KW | R424A
CONDENSADORA | 1 | CARRIER | 38TB060K9 | CONDUCTOS | 0866S01123 |  | REHABILITACIÓN | 16 KW | R22
CONDENSADORA | 1 | CARRIER | 38AL011K9 | CONDUCTOS | 0856S00715 |  | RACK | 32 KW | R22
CONDENSADORA | 1 | DAIKIN | RX25KMV1B | SPLIT | G034479 | PLANTA BAJA | DESPACHO DIRECTOR | 3000 W | R410
CONDENSADORA | 1 | CARRIER | 38YL18A703EJ40 | SPLIT | 10AH123786 | OFICINAS | DES.FONDO DRCHA | 2,2 KW | R22
CONDENSADORA | 1 | MITSUBISHI | MU-09RV | SPLIT | 009142T |  |  | 2,2 KW | R22
CLIMATIZACIÓN
RECUPERADORES DE CALOR Y EQUIPOS AUTONOMOS
RECUPERADORES DE CALOR | UNID. | MARCA | MODELO | TIPO | Nº SERIE | UBICACIÓN | SERVICIO A |  |  |  | EQUIPOS AUTONOMOS |  | UNID. | MARCA | MODELO | TIPO | Nº SERIE | UBICACIÓN | SERVICIO A | POTENCIA (FRIG/KCAL) | TIPO GAS
RECUPERADOR DE CALOR | NO HAY | [9 empty] | AUTONOMO |  | NO HAY
VENTILACIÓN/EXTRACCIÓN | [11 empty] | OTROS VARIOS
VENTILADORES Y EXTRACTORES | [11 empty] | OTROS EQUIPOS NO RESEÑADOS
VENTILADOR/EXTRACTOR | UNID. | MARCA | MODELO | TIPO | Nº SERIE | UBICACIÓN | SERVICIO A |  |  |  | OTROS EQUIPOS |  | UNID. | MARCA | MODELO | TIPO | Nº SERIE | UBICACIÓN | SERVICIO A | POTENCIA (FRIG/KCAL) | TIPO GAS
VENTILADOR CENTRIFUGO | NO HAY

## 28 10 ALCORCON
CLICK AQUÍ PARA VOLVER AL LISTADO DE CENTROS
IDENTIFICACIÓN INSTALACIÓN DE CLIMATIZACIÓN:
FREMAP
DOMICILIO: |  | Avda. Olimpico Francisco Fdez.Ochoa, 18 | [7 empty] | LOCALIDAD: | ALCORCON |  | PROVINCIA: | MADRID
CODIGO DE UPS: |  | 28/10
POTENCIA INSTALADA: |  | 90 KW
CLIMATIZACIÓN
CONDENSADORAS Y EVAPORADORAS
CONDENSADORAS | UNID. | MARCA | MODELO | TIPO | Nº SERIE | UBICACIÓN | SERVICIO A | POTENCIA (FRIG/KCAL) | TIPO GAS |  | EVAPORADORAS |  | UNID. | MARCA | MODELO | TIPO | Nº SERIE | UBICACIÓN | SERVICIO A | POTENCIA (FRIG/KCAL) | TIPO GAS
CONDENSADORA | 1 | DAIKIN | RSX50BVMB | CASETTE | 3904132 | SALA DE CURAS | SALA DE CURAS | 1,7 KW F, 2 KW C | R410 |  | EVAPORADORA |  | 1 | DAIKIN | FFQSOBV1B | CASSETTE | 6301320 | SALA DE CURAS | SALA DE CURAS | 1,7 KW en frío 2 kw en calor | R410
CONDENSADORA | 1 | DAIKIN | RSX50BVMB | CASETTE | 3904134 | CONSULTA 3 | CONSULTA 3 | 1,7 KW F, 2 KW C | R410 |  | EVAPORADORA |  | 1 | DAIKIN | FFQS0BV1B | CASSETTE | 6301322 | CONSULTA 3 | CONSULTA 3 | 1,7 KW en frío 2 kw en calor | R410
CONDENSADORA | 1 | DAIKIN | RSX50BVMB | CASETTE | 16301354 | CONSULTA 4 | CONSULTA 4 | 1,7 KW F, 2 KW C | R410 |  | EVAPORADORA |  | 1 | DAIKIN | FFQ50BV1B | CASSETTE | 16301354 | CONSULTA 4 | CONSULTA 4 | 1,7 KW en frío 2 kw en calor | R410
CONDENSADORA | 1 | DAIKIN | RSX50BVMB | CASETTE | 3904179 | CONSULTA 1 | CONSULTA 1 | 1,7 KW F, 2 KW C | R410 |  | EVAPORADORA |  | 1 | DAIKIN | FFQ50BV1B | CASSETTE | ILEGIBLE | CONSULTA 1 | CONSULTA1 | 1,7 KW en frío 2 kw en calor | R410
CONDENSADORA | 1 | CARRIER | 50TB070G9 | CASETTE | INACCESIBLE | REHABILITACIÓN | REHABILITACIÓN | 19,4 KW F, 22 KW C | R22 |  | EVAPORADORA |  | 1 | MITSUBISHI | MSZ-H135VA | SPLIT | 5013907 | RACK | RACK | 2,8 KW en frio 3,1 kw EN CALOR | R410
CONDENSADORA | 1 | CARRIER | 50TB070G9 | CASETTE | INACCESIBLE | REHABILITACIÓN2 | REHABILITACIÓN2 | 19,4 KW F, 22 KW C | R22 |  | EVAPORADORA |  | 1 | CARRIER | 50TB070G9 | CASSETTE | 768501610 | SALA DE ESPERA | SALA DE ESPERA | 19,4 KW F, 22 KW C
CONDENSADORA | 1 | MITSUBISHI | MUZ-HJ35VA | SPLIT | 5031692 | RACK | RACK | 2,8 KW en frio 3,1 kw EN CALOR | R410
CONDENSADORA | 1 | CARRIER | 50TB070G9 | CASETTE | 768501610 | SALA ESPERA | SALA ESPERA | 19,4 KW F, 22 KW C | R22
CLIMATIZACIÓN
RECUPERADORES DE CALOR Y EQUIPOS AUTONOMOS
RECUPERADORES DE CALOR | UNID. | MARCA | MODELO | TIPO | Nº SERIE | UBICACIÓN | SERVICIO A |  |  |  | EQUIPOS AUTONOMOS |  | UNID. | MARCA | MODELO | TIPO | Nº SERIE | UBICACIÓN | SERVICIO A | POTENCIA (FRIG/KCAL) | TIPO GAS
RECUPERADOR DE CALOR | NO HAY | [9 empty] | AUTONOMO |  | NO HAY
VENTILACIÓN/EXTRACCIÓN | [11 empty] | OTROS VARIOS
VENTILADORES Y EXTRACTORES | [11 empty] | OTROS EQUIPOS NO RESEÑADOS
VENTILADOR/EXTRACTOR | UNID. | MARCA | MODELO | TIPO | Nº SERIE | UBICACIÓN | SERVICIO A |  |  |  | OTROS EQUIPOS |  | UNID. | MARCA | MODELO | TIPO | Nº SERIE | UBICACIÓN | SERVICIO A | POTENCIA (FRIG/KCAL) | TIPO GAS
VENTILADOR CENTRIFUGO | NO HAY

## 28 12 SUANZES
CLICK AQUÍ PARA VOLVER AL LISTADO DE CENTROS
IDENTIFICACIÓN INSTALACIÓN DE CLIMATIZACIÓN:
FREMAP
DOMICILIO: |  | Av. de Aragón, 334 (P.I. Las Mercedes, Edif. América) | [7 empty] | LOCALIDAD: | MADRID BARAJAS |  | PROVINCIA: | MADRID
CODIGO DE UPS: |  | 28/12
POTENCIA INSTALADA: |  | 4,2 KW
CLIMATIZACIÓN
CONDENSADORAS Y EVAPORADORAS
CONDENSADORAS | UNID. | MARCA | MODELO | TIPO | Nº SERIE | UBICACIÓN | SERVICIO A | POTENCIA (FRIG/KCAL) | TIPO GAS |  | EVAPORADORAS |  | UNID. | MARCA | MODELO | TIPO | Nº SERIE | UBICACIÓN | SERVICIO A | POTENCIA (FRIG/KCAL) | TIPO GAS
PROPIEDAD | [10 empty] | EVAPORADORA |  | 1 | CARRIER | 42PHQ014P | AIRE/AIRE | - | INTERIOR | - | 4,2 KW | R410A
CLIMATIZACIÓN
RECUPERADORES DE CALOR Y EQUIPOS AUTONOMOS
RECUPERADORES DE CALOR | UNID. | MARCA | MODELO | TIPO | Nº SERIE | UBICACIÓN | SERVICIO A |  |  |  | EQUIPOS AUTONOMOS |  | UNID. | MARCA | MODELO | TIPO | Nº SERIE | UBICACIÓN | SERVICIO A | POTENCIA (FRIG/KCAL) | TIPO GAS
NO EXISTE | [10 empty] | NO EXISTE
VENTILACIÓN/EXTRACCIÓN | [11 empty] | OTROS VARIOS
VENTILADORES Y EXTRACTORES | [11 empty] | OTROS EQUIPOS NO RESEÑADOS
VENTILADOR/EXTRACTOR | UNID. | MARCA | MODELO | TIPO | Nº SERIE | UBICACIÓN | SERVICIO A |  |  |  | OTROS EQUIPOS |  | UNID. | MARCA | MODELO | TIPO | Nº SERIE | UBICACIÓN | SERVICIO A | POTENCIA (FRIG/KCAL) | TIPO GAS
NO EXISTE | [10 empty] | NO EXISTE

## 28 13 LEGANES
CLICK AQUÍ PARA VOLVER AL LISTADO DE CENTROS
IDENTIFICACIÓN INSTALACIÓN DE CLIMATIZACIÓN:
FREMAP
DOMICILIO: |  | Julio Palacios, 18 (P.I. Ntra. Sra. de Butarque) | [7 empty] | LOCALIDAD: | LEGANES |  | PROVINCIA: | MADRID
CODIGO DE UPS: |  | 28/13
POTENCIA INSTALADA: |  | 140,15 kW
CLIMATIZACIÓN
CONDENSADORAS Y EVAPORADORAS
CONDENSADORAS | UNID. | MARCA | MODELO | TIPO | Nº SERIE | UBICACIÓN | SERVICIO A | POTENCIA (FRIG/KCAL) | TIPO GAS |  | EVAPORADORAS |  | UNID. | MARCA | MODELO | TIPO | Nº SERIE | UBICACIÓN | SERVICIO A | POTENCIA (FRIG/KCAL) | TIPO GAS
CONDENSADORA | 1 | DAIKIN EUROPE | RZQ125B8W1B | - | - | EXTERIOR | - | 20,00 kW | R410A |  | EVAPORADORA |  | 1 | DAIKIN EUROPE | FBQ02B8V3B | - | - | INTERIOR | - | - | R410A
CONDENSADORA | 2 | CARRIER | 38BZ084A9M | - | - | EXTERIOR | - | 13,50 kW | R407C |  | EVAPORADORA |  | 2 | CARRIER | 40BZ084A9M | - | - | INTERIOR | - | - | R407C
CONDENSADORA | 1 | HITACHI | RAC-E14HBG | - | - | EXTERIOR | - | 3,50 kW | R410A |  | EVAPORADORA |  | 1 | HITACHI | RAS-E14HBG | - | - | INTERIOR | - | - | R410A
CONDENSADORA | 1 | CARRIER | - | - | - | EXTERIOR | - | 16,00 kW | R424A |  | EVAPORADORA |  | 1 | CARRIER | 40TB070K9 | - | - | INTERIOR | - | - | R424A
CONDENSADORA | 1 | CARRIER | 38TB084L9 | - | - | EXTERIOR | - | 24,30 kW | R22 |  | EVAPORADORA |  | 1 | CARRIER | - | - | - | INTERIOR | - | - | R22
CONDENSADORA | 1 | CARRIER | - | - | - | EXTERIOR | - | 20,00 kW | R23 |  | EVAPORADORA |  | 1 | CARRIER | 40TB084L9 | - | - | INTERIOR | - | - | R22
CONDENSADORA | 1 | CARRIER | 50TB045K9 | COMPACTA | - | EXTERIOR | - | 14,15 kW | R422
CONDENSADORA | 1 | ROCA | BCH-154G-38 | COMPACTA | - | EXTERIOR | - | 15,20 kW | R407C
CLIMATIZACIÓN
RECUPERADORES DE CALOR Y EQUIPOS AUTONOMOS
RECUPERADORES DE CALOR | UNID. | MARCA | MODELO | TIPO | Nº SERIE | UBICACIÓN | SERVICIO A |  |  |  | EQUIPOS AUTONOMOS |  | UNID. | MARCA | MODELO | TIPO | Nº SERIE | UBICACIÓN | SERVICIO A | POTENCIA (FRIG/KCAL) | TIPO GAS
NO EXISTE | [10 empty] | NO EXISTE
VENTILACIÓN/EXTRACCIÓN | [11 empty] | OTROS VARIOS
VENTILADORES Y EXTRACTORES | [11 empty] | OTROS EQUIPOS NO RESEÑADOS
VENTILADOR/EXTRACTOR | UNID. | MARCA | MODELO | TIPO | Nº SERIE | UBICACIÓN | SERVICIO A |  |  |  | OTROS EQUIPOS |  | UNID. | MARCA | MODELO | TIPO | Nº SERIE | UBICACIÓN | SERVICIO A | POTENCIA (FRIG/KCAL) | TIPO GAS
VENTILADOR CENTRIFUGO | 2 | S & P | CAB-250 | - | - | - | - |  |  |  | CORTINA DE AIRE |  | 1 | S & P | COR 3.5 - 1000N | - | - | - | - | - | -
EXTRACTOR | 2 | S & P | CAB-PLUS 250 | - | - | - | -

## 28 14 VILLALBA
CLICK AQUÍ PARA VOLVER AL LISTADO DE CENTROS
IDENTIFICACIÓN INSTALACIÓN DE CLIMATIZACIÓN:
FREMAP
DOMICILIO: |  | Honorio Lozano 43 B | [7 empty] | LOCALIDAD: | VILLALBA |  | PROVINCIA: | MADRID
CODIGO DE UPS: |  | 28/14
POTENCIA INSTALADA: |  | 66 KW
CLIMATIZACIÓN
CONDENSADORAS Y EVAPORADORAS
CONDENSADORAS | UNID. | MARCA | MODELO | TIPO | Nº SERIE | UBICACIÓN | SERVICIO A | POTENCIA (FRIG/KCAL) | TIPO GAS |  | EVAPORADORAS |  | UNID. | MARCA | MODELO | TIPO | Nº SERIE | UBICACIÓN | SERVICIO A | POTENCIA (FRIG/KCAL) | TIPO GAS
CONDENSADORA | 1 | DAIKIN | RSXYK7W1 | VRV1 | ILEGIBLE | TERRAZA | TODO EL EDIFICIO | 22 KW | R22 |  | EVAPORADORA VRV1 |  | 1 | DAIKIN | FXYL32KJVE | SUELO | 9000970 | PLANTA BAJA | SALA CURAS | 3,2 KW | R22
CONDENSADORA | 1 | DAIKIN | RSXYK7W1 | VRV2 | ILEGIBLE | TERRAZA | TODO EL EDIFICIO | 22 KW | R22 |  | EVAPORADORA VRV1 |  | 1 | DAIKIN | FXYL20KJVE | SUELO | 9000653 | PLANTA BAJA | SALA YESOS | 2 KW | R22
CONDENSADORA | 1 | DAIKIN | RSXYK7W1 | VRV3 | ILEGIBLE | TERRAZA | TODO EL EDIFICIO | 22 KW | R22 |  | EVAPORADORA VRV1 |  | 1 | DAIKIN | FXY32KJVE | SUELO | 9000361 | PLANTA BAJA | CONSULTA 2 | 3,2 KW | R22
[11 empty] | EVAPORADORA VRV1 |  | 1 | DAIKIN | FXYL40KJVE | SUELO | 9001393 | PLANTA BAJA | SALA CURAS | 4 KW | R22
[11 empty] | EVAPORADORA VRV1 |  | 1 | DAIKIN | FXYL25KJVE | SUELO | 9001156 | PLANTA BAJA | CONSULTA 1 | 2,5 KW | R22
[11 empty] | EVAPORADORA VRV1 |  | 1 | DAIKIN | FXYL25KJVE | SUELO | 9002014 | PLANTA BAJA | OFICINA ADMISION | 2,5 KW | R22
[11 empty] | EVAPORADORA VRV1 |  | 1 | DAIKIN | FXYL25KJVE | SUELO | 9001377 | PLANTA BAJA | OFICINA ADMISION | 2,5 KW | R22
[11 empty] | EVAPORADORA VRV1 |  | 1 | DAIKIN | FXY25KJVE | SUELO | 9002054 | PLANTA BAJA | OFICINA ADMISION | 2,5 KW | R22
[11 empty] | EVAPORADORA VRV1 |  | 1 | DAIKIN | FXY25KJVE | SUELO | 9002020 | PLANTA BAJA | OFICINA ADMISION | 2,5 KW | R22
[11 empty] | EVAPORADORA VRV1 |  | 1 | DAIKIN | FXYL32KJVE | SUELO | 9001057 | PLANTA BAJA | REHABILITACIÓN | 3,2 KW | R22
[11 empty] | EVAPORADORA VRV2 |  | 1 | DAIKIN | FXYL32KJVE | SUELO | 9000338 | PLANTA PRIMERA | AULA FORMACIÓN | 3,2 KW | R22
[11 empty] | EVAPORADORA VRV2 |  | 1 | DAIKIN | FXYL32KJVE | SUELO | 9000519 | PLANTA PRIMERA | AULA FORMACIÓN | 3,2 KW | R22
[11 empty] | EVAPORADORA VRV2 |  | 1 | DAIKIN | FXYL25KJVE | SUELO | 9001165 | PLANTA PRIMERA | AULA FORMACIÓN | 3,2 KW | R22
[11 empty] | EVAPORADORA VRV2 |  | 1 | DAIKIN | FXY20KJVE | SUELO | 9000748 | PLANTA PRIMERA | ARCHIVO | 2 KW | R22
[11 empty] | EVAPORADORA VRV2 |  | 1 | DAIKIN | FXY32KJVE | SUELO | 9000962 | PLANTA PRIMERA | SALA REUNIONES | 3,2 KW | R22
[11 empty] | EVAPORADORA VRV2 |  | 1 | DAIKIN | FXYL32KJVE | SUELO | 9000969 | PLANTA PRIMERA | SALA DIRECTOR | 3,2 KW | R22
[11 empty] | EVAPORADORA VRV2 |  | 1 | DAIKIN | FXYL32KJVE | SUELO | 9000961 | PLANTA PRIMERA | ADMINISTRACIÓN | 3,2 KW | R22
[11 empty] | EVAPORADORA VRV2 |  | 1 | DAIKIN | FXYL32KJVE | SUELO | 9001067 | PLANTA PRIMERA | ADMINISTRACIÓN | 3,2 KW | R22
[11 empty] | EVAPORADORA VRV2 |  | 1 | DAIKIN | FXYL32KJVE | SUELO | 9001055 | PLANTA PRIMERA | ADMINISTRACIÓN | 3,2 KW | R22
[11 empty] | EVAPORADORA VRV2 |  | 1 | DAIKIN | FXY32KJVE | SUELO | 9001071 | PLANTA PRIMERA | ADMINISTRACIÓN | 3,2 KW | R22
[11 empty] | EVAPORADORA VRV2 |  | 1 | DAIKIN | FXY32KJVE | SUELO | 9000966 | PLANTA PRIMERA | ADMINISTRACIÓN | 3,2 KW | R22
[11 empty] | EVAPORADORA VRV2 |  | 1 | DAIKIN | FXYL | SUELO | NO SE VE | PLANTA PRIMERA | ADMINISTRACIÓN | NO SE VE | R22
[11 empty] | EVAPORADORA VRV3 |  | 1 | DAIKIN | FXYL25KJVE | SUELO | 9005938 | PLANTA BAJA | RAYOS | 2,5 KW | R22
[11 empty] | EVAPORADORA VRV3 |  | 1 | DAIKIN | FXYL32KJVE | SUELO | 9000753 | PLANTA BAJA | RADIOLOGIA | 3,2 KW | R22
[11 empty] | EVAPORADORA VRV3 |  | 1 | DAIKIN | FXYL25KJVE | SUELO | 9001162 | PLANTA BAJA | CONSULTA4 | 2,5 KW | R22
[11 empty] | EVAPORADORA VRV3 |  | 1 | DAIKIN | FXYL25KJVE | SUELO | 9001835 | PLANTA BAJA | SALA DE ESPERA | 2,5 KW | R22
[11 empty] | EVAPORADORA VRV3 |  | 1 | DAIKIN | FXYL25KJVE | SUELO | 9001161 | PLANTA BAJA | SALA DE ESPERA | 2,5 KW | R22
[11 empty] | EVAPORADORA VRV3 |  | 1 | DAIKIN | FXYL32KJVE | SUELO | 9000964 | PLANTA BAJA | CONSULTA 3 | 3,2 KW | R22
[11 empty] | EVAPORADORA VRV3 |  | 1 | DAIKIN | FXYL32KJVE | SUELO | 9001068 | PLANTA BAJA | ZONA INFERIOR | 3,2 KW | R22
[11 empty] | EVAPORADORA VRV3 |  | 1 | DAIKIN | FXYL32KJVE | SUELO | 9001015 | PLANTA BAJA | ZONA INFERIOR | 3,2 KW | R22
[11 empty] | EVAPORADORA VRV3 |  | 1 | DAIKIN | FXYL32KJVE | SUELO | 9001024 | PLANTA BAJA | ZONA INFERIOR | 3,2 KW | R22
[11 empty] | EVAPORADORA VRV3 |  | 1 | DAIKIN | NO TIENE PLACA |  | NO TIENE PLACA | PLANTA BAJA | ZONA INFERIOR | NO TIENE PLACA | R22
CLIMATIZACIÓN
RECUPERADORES DE CALOR Y EQUIPOS AUTONOMOS
RECUPERADORES DE CALOR | UNID. | MARCA | MODELO | TIPO | Nº SERIE | UBICACIÓN | SERVICIO A |  |  |  | EQUIPOS AUTONOMOS |  | UNID. | MARCA | MODELO | TIPO | Nº SERIE | UBICACIÓN | SERVICIO A | POTENCIA (FRIG/KCAL) | TIPO GAS
RECUPERADOR DE CALOR | 1 | DAIKIN | VAM2000EJVE | RECUPERADOR | 6900193 | PLANTA BAJA | PLANTA 1º
RECUP | 1 | DAIKIN | VAM1000EJVE | RECUPERADOR | 6900639 | PLANTA BAJA | PLANTA BAJA
VENTILACIÓN/EXTRACCIÓN | [11 empty] | OTROS VARIOS
D | [11 empty] | OTROS EQUIPOS NO RESEÑADOS
VENTILADOR/EXTRACTOR | UNID. | MARCA | MODELO | TIPO | Nº SERIE | UBICACIÓN | SERVICIO A |  |  |  | OTROS EQUIPOS |  | UNID. | MARCA | MODELO | TIPO | Nº SERIE | UBICACIÓN | SERVICIO A | POTENCIA (FRIG/KCAL) | TIPO GAS

## 28 15 SAN SEBASTIAN REYES
CLICK AQUÍ PARA VOLVER AL LISTADO DE CENTROS
IDENTIFICACIÓN INSTALACIÓN DE CLIMATIZACIÓN:
FREMAP
DOMICILIO: |  | Avda. de los Pirineos, 27 - Nave 5 | [7 empty] | LOCALIDAD: | SAN SEBASTIAN DE LOS REYES |  | PROVINCIA: | MADRID
CODIGO DE UPS: |  | 28/15
POTENCIA INSTALADA: |  | 129,6 kW
CLIMATIZACIÓN
CONDENSADORAS Y EVAPORADORAS
CONDENSADORAS | UNID. | MARCA | MODELO | TIPO | Nº SERIE | UBICACIÓN | SERVICIO A | POTENCIA (FRIG/KCAL) | TIPO GAS |  | EVAPORADORAS |  | UNID. | MARCA | MODELO | TIPO | Nº SERIE | UBICACIÓN | SERVICIO A | POTENCIA (FRIG/KCAL) | TIPO GAS
CONDENSADORA | 1 | MITSUBISHI ELECTRIC | PUHZ-ZRP250YKA2 | - | - | EXTERIOR | - | 27,00 kW | R410A |  | EVAPORADORA |  | 1 | MITSUBISHI ELECTRIC | PEA-RP250GAQ | - | - | INTERIOR | - | - | R410A
CONDENSADORA | 1 | CARRIER | 38TY072A9M | - | - | EXTERIOR | - | 21,6 kW | R22 |  | EVAPORADORA |  | 1 | CARRIER | Sin placa | - | - | INTERIOR | - | - | R22
CONDENSADORA | 1 | CARRIER | 38TY060A9M | - | - | EXTERIOR | - | 17,10 kW | R22 |  | EVAPORADORA |  | 1 | CARRIER | 40TY060A7M | - | - | INTERIOR | - | - | R22
CONDENSADORA | 1 | CARRIER | 38TY036A9M | - | - | EXTERIOR | - | 10,10 kW | R22 |  | EVAPORADORA |  | 1 | CARRIER | 40TY036A7M | - | - | INTERIOR | - | - | R22
CONDENSADORA | 1 | CARRIER | 38TY084A9M | - | - | EXTERIOR | - | 26,10 kW | R22 |  | EVAPORADORA |  | 1 | CARRIER | 40TY084A9M | - | - | INTERIOR | - | - | R22
CONDENSADORA | 1 | MITSUBISHI ELECTRIC | PUHZ-ZRP200YKA2 | - | - | EXTERIOR | - | 22,40 kW | R410A |  | EVAPORADORA |  | 1 | MITSUBISHI ELECTRIC | PEA-RP200GAQ | - | - | INTERIOR | - | - | R410A
CONDENSADORA | 1 | DAIKIN | RKS50G2V1B | - | - | EXTERIOR | - | 5,30 kW | R410A |  | EVAPORADORA |  | 1 | DAIKIN | FTXS50G2V1B | - | - | INTERIOR | - | - | R410A
CLIMATIZACIÓN
RECUPERADORES DE CALOR Y EQUIPOS AUTONOMOS
RECUPERADORES DE CALOR | UNID. | MARCA | MODELO | TIPO | Nº SERIE | UBICACIÓN | SERVICIO A |  |  |  | EQUIPOS AUTONOMOS |  | UNID. | MARCA | MODELO | TIPO | Nº SERIE | UBICACIÓN | SERVICIO A | POTENCIA (FRIG/KCAL) | TIPO GAS
NO EXISTE | [10 empty] | NO EXISTE
VENTILACIÓN/EXTRACCIÓN | [11 empty] | OTROS VARIOS
VENTILADORES Y EXTRACTORES | [11 empty] | OTROS EQUIPOS NO RESEÑADOS
VENTILADOR/EXTRACTOR | UNID. | MARCA | MODELO | TIPO | Nº SERIE | UBICACIÓN | SERVICIO A |  |  |  | OTROS EQUIPOS |  | UNID. | MARCA | MODELO | TIPO | Nº SERIE | UBICACIÓN | SERVICIO A | POTENCIA (FRIG/KCAL) | TIPO GAS
EXTRACTOR | 1 | - | - | - | - | 1º PLANTA | - |  |  |  | NO EXISTE
EXTRACTOR | 1 | - | - | - | - | PLANTA BAJA | -

## 28 16 ARTURO SORIA
CLICK AQUÍ PARA VOLVER AL LISTADO DE CENTROS
IDENTIFICACIÓN INSTALACIÓN DE CLIMATIZACIÓN:
FREMAP
DOMICILIO: |  | Bueso Pineda 59 | [7 empty] | LOCALIDAD: | MADRID ARTURO SORIA |  | PROVINCIA: | MADRID
CODIGO DE UPS: |  | 28/16
POTENCIA INSTALADA: |  | 135 kW
CLIMATIZACIÓN
CONDENSADORAS Y EVAPORADORAS
CONDENSADORAS | UNID. | MARCA | MODELO | TIPO | Nº SERIE | UBICACIÓN | SERVICIO A | POTENCIA (FRIG/KCAL) | TIPO GAS |  | EVAPORADORAS |  | UNID. | MARCA | MODELO | TIPO | Nº SERIE | UBICACIÓN | SERVICIO A | POTENCIA (FRIG/KCAL) | TIPO GAS
ENFRIADORA | 1 | CARRIER | 30RA-140-A0106-PEE- | AIRE/AGUA | - | EXTERIOR | - | 135 kW | R407C |  | FAN COIL |  | 8 | TECNIVEL | VVC-331/4T/FH/D/DA/EB+MP | - | - | INTERIOR | - | - | -
[11 empty] | FAN COIL |  | 13 | TECNIVEL | VVC-440/4T/FH/D/DA/EB+MP | - | - | INTERIOR | - | - | -
[11 empty] | FAN COIL |  | 29 | TECNIVEL | VVC-660/4T/FH/D/DA/EB+MP | - | - | INTERIOR | - | - | -
[11 empty] | FAN COIL |  | 11 | TECNIVEL | VVC-880/4T/FH/D/DA/EB+MP | - | - | INTERIOR | - | - | -
[11 empty] | FAN COIL |  | 16 | TECNIVEL | VVC-880/4T/FV/D/DA/SE+MP/CC | - | - | INTERIOR | - | - | -
CLIMATIZACIÓN
RECUPERADORES DE CALOR Y EQUIPOS AUTONOMOS
RECUPERADORES DE CALOR | UNID. | MARCA | MODELO | TIPO | Nº SERIE | UBICACIÓN | SERVICIO A |  |  |  | EQUIPOS AUTONOMOS |  | UNID. | MARCA | MODELO | TIPO | Nº SERIE | UBICACIÓN | SERVICIO A | POTENCIA (FRIG/KCAL) | TIPO GAS
NO EXISTE | [10 empty] | NO EXISTE
VENTILACIÓN/EXTRACCIÓN | [11 empty] | OTROS VARIOS
VENTILADORES Y EXTRACTORES | [11 empty] | OTROS EQUIPOS NO RESEÑADOS
VENTILADOR/EXTRACTOR | UNID. | MARCA | MODELO | TIPO | Nº SERIE | UBICACIÓN | SERVICIO A |  |  |  | OTROS EQUIPOS |  | UNID. | MARCA | MODELO | TIPO | Nº SERIE | UBICACIÓN | SERVICIO A | POTENCIA (FRIG/KCAL) | TIPO GAS
EXTRACTOR | 2 | S&P | CUHT | - | - | - | - |  |  |  | CORTINAS DE AIRE |  | 2 | BIBBLOE | KW-100 | - | - | - | - | - | -
VENTILADOR | 2 | VEMAIR | 12/12 | - | - | - | -

## 28 16 ARTURO SORIA CALDERAS
CLICK AQUÍ PARA VOLVER AL LISTADO DE CENTROS
CLIMATIZACIÓN
CALDERAS
CALDERAS |  | UNID. | MARCA | MODELO | POTENCIA UTIL | GASTO CALORIFICO
CALDERA |  | 1 | ROCA | CPA-100 | 116.3 | ---
QUEMADOR |  | 1 | ROCA | CRONO 15-G2 | 0.35 | ---
INTERCAMBIADOR AGUA |  | UNID. | MARCA | MODELO | CAPACIDAD
BOMBAS |  | UNID. | MARCA | MODELO
BOMBAS FRIO |  | 2 | SEDICAL | SDM80/190-1.1/K
BOMBAS FRIO |  | 2 | SEDICAL | SDM80/230-2.2/K
BOMBAS CALOR |  | 2 | SEDICAL | SDM40/145-1.1/K
BOMBAS CALOR |  | 2 | SEDICAL | SDM50/150-1.0'25/K
VALVULAS |  | UNID. | MARCA | MODELO
DETECTOR DE GAS |  | UNID. | MARCA | MODELO
CENTRAL DE REGULACIÓN |  | UNID. | MARCA | MODELO
NO EXISTE
OTROS |  | UNID. | MARCA | MODELO
NO EXISTE

## 28 17 RIVAS VACIAMADRID
CLICK AQUÍ PARA VOLVER AL LISTADO DE CENTROS
IDENTIFICACIÓN INSTALACIÓN DE CLIMATIZACIÓN:
FREMAP
DOMICILIO: |  | Electrodo, 68 | [7 empty] | LOCALIDAD: | RIVAS VACIAMADRID |  | PROVINCIA: | MADRID
CODIGO DE UPS: |  | 28/17
POTENCIA INSTALADA: |  | 18 KW
CLIMATIZACIÓN
CONDENSADORAS Y EVAPORADORAS
CONDENSADORAS | UNID. | MARCA | MODELO | TIPO | Nº SERIE | UBICACIÓN | SERVICIO A | POTENCIA (FRIG/KCAL) | TIPO GAS |  | EVAPORADORAS |  | UNID. | MARCA | MODELO | TIPO | Nº SERIE | UBICACIÓN | SERVICIO A | POTENCIA (FRIG/KCAL) | TIPO GAS
CONDENSADORA | 1 | HITACHI | RAS-16FSXN | AXIAL |  | CUBIERTA |  | 14,1 KW |  |  | EVAPORADORA |  | 1 | HITACHI | RPIM-0.8FSN4E | CONDUCTOS |  | CONSULTA1 |  | 1,78 KW
CONDENSADORA | 1 | HITACHI | RAS-2HVNP1 | 1X1 MURAL |  | RACK |  | 4,3 KW |  |  | EVAPORADORA |  | 1 | HITACHI | RPIM-0.8FSN4E | CONDUCTOS |  | CONSULTA CURAS |  | 1,73 KW
[11 empty] | EVAPORADORA |  | 1 | HITACHI | RPIM-0.8FSN4E | CONDUCTOS |  | CONSULTA2 |  | 1,73 KW
[11 empty] | EVAPORADORA |  | 1 | HITACHI | RPIM-0.8FSN4E | CONDUCTOS |  | CONSULTA YESOS |  | 1,76 KW
[11 empty] | EVAPORADORA |  | 1 | HITACHI | RPIM-0.8FSN4E | CONDUCTOS |  | RAYOS X |  | 1,33 KW
[11 empty] | EVAPORADORA |  | 1 | HITACHI | RPIM-0.8FSN4E | CONDUCTOS |  | ALMACEN LIMPIEZA |  | 1,78 KW
[11 empty] | EVAPORADORA |  | 2 | HITACHI | RPH-0,6FSN3M | CONDUCTOS |  | VESTUARIO1/2 |  | 1,12 KW
[11 empty] | EVAPORADORA |  | 1 | HITACHI | RPIM-0,8SPN4E | CONDUCTOS |  | DESPACHO |  | 1,6 KW
[11 empty] | EVAPORADORA |  | 1 | HITACHI | RPIM-1,5SN4E | CONDUCTOS |  | SALA REUNIONES |  | 2,98 KW
[11 empty] | EVAPODARORA |  | 2 | HITACHI | RPIM-1,SPSN4E | CONDUCTOS |  | ZONA ADMINISTRATIVA |  | 5,93 KW
[11 empty] | EVAPORADORA |  | 1 | HITACHI | RPIM-0,8PSN4E | CONDUCTOS |  | PASILLO |  | 1,6 KW
[11 empty] | EVAPORADORA |  | 2 | HITACHI | RPI-PSN4E | CONDUCTOS |  | REHABILITACIÓN |  | 16,16 KW
CLIMATIZACIÓN
RECUPERADORES DE CALOR Y EQUIPOS AUTONOMOS
RECUPERADORES DE CALOR | UNID. | MARCA | MODELO | TIPO | Nº SERIE | UBICACIÓN | SERVICIO A |  |  |  | EQUIPOS AUTONOMOS |  | UNID. | MARCA | MODELO | TIPO | Nº SERIE | UBICACIÓN | SERVICIO A | POTENCIA (FRIG/KCAL) | TIPO GAS
RECUPERADOR DE CALOR
RECUPERADOR DE CALOR
RECUPERADOR DE CALOR
RECUPERADOR DE CALOR
RECUPERADOR DE CALOR
RECUPERADOR DE CALOR
RECUPERADOR DE CALOR
VENTILACIÓN/EXTRACCIÓN | [11 empty] | OTROS VARIOS
VENTILADORES Y EXTRACTORES | [11 empty] | OTROS EQUIPOS NO RESEÑADOS
VENTILADOR/EXTRACTOR | UNID. | MARCA | MODELO | TIPO | Nº SERIE | UBICACIÓN | SERVICIO A |  |  |  | OTROS EQUIPOS |  | UNID. | MARCA | MODELO | TIPO | Nº SERIE | UBICACIÓN | SERVICIO A | POTENCIA (FRIG/KCAL) | TIPO GAS
VENTILADOR | 2 | S&P | CABD-NDI-18 |  |  | CABINA/ALMACEN

## 28 18 HUMANES
CLICK AQUÍ PARA VOLVER AL LISTADO DE CENTROS
IDENTIFICACIÓN INSTALACIÓN DE CLIMATIZACIÓN:
FREMAP
DOMICILIO: |  | Islas Cíes, 15 | [7 empty] | LOCALIDAD: | HUMANES |  | PROVINCIA: | MADRID
CODIGO DE UPS: |  | 28/18
POTENCIA INSTALADA: |  | 120,75 kW
CLIMATIZACIÓN
CONDENSADORAS Y EVAPORADORAS
CONDENSADORAS | UNID. | MARCA | MODELO | TIPO | Nº SERIE | UBICACIÓN | SERVICIO A | POTENCIA (FRIG/KCAL) | TIPO GAS |  | EVAPORADORAS |  | UNID. | MARCA | MODELO | TIPO | Nº SERIE | UBICACIÓN | SERVICIO A | POTENCIA (FRIG/KCAL) | TIPO GAS
CONDENSADORA | 1 | MITSUBISHI CORP. | PUH-P1.6VGAA | - | - | EXTERIOR | - | 4,45 kW | R407C |  | EVAPORADORA |  | 1 | MITSUBISHI | PEAD-RP4EA | - | - | INTERIOR | - |  | R407C
CONDENSADORA | 1 | MITSUBISHI CORP. | PUH-P3VGAA | - | - | EXTERIOR | - | 7,60 kW | R407C |  | EVAPORADORA |  | 1 | MITSUBISHI | PEAD-RP6EA | - | - | INTERIOR | - |  | R407C
CONDENSADORA | 1 | MITSUBISHI CORP. | PUH-P4VGAA | - | - | EXTERIOR | - | 9,60 kW | R407C |  | EVAPORADORA |  | 1 | MITSUBISHI | PEH-P10MYA | - | - | INTERIOR | - |  | R407C
CONDENSADORA | 2 | MITSUBISHI CORP. | PUH-P6VGAA | - | - | EXTERIOR | - | 14,00 kW | R407C |  | EVAPORADORA |  | 1 | MITSUBISHI | - | - | - | INTERIOR | - |  | R407C
CONDENSADORA | 3 | MITSUBISHI CORP. | PUH-P10MYA | - | - | EXTERIOR | - | 23,7 kW | R407C |  | EVAPORADORA |  | 1 | MITSUBISHI | PKA-P1.6GAL | - | - | INTERIOR | - |  | R407C
[11 empty] | EVAPORADORA |  | 2 | MITSUBISHI | PEH-P10MYA | - | - | INTERIOR | - |  | R407C
CLIMATIZACIÓN
RECUPERADORES DE CALOR Y EQUIPOS AUTONOMOS
RECUPERADORES DE CALOR | UNID. | MARCA | MODELO | TIPO | Nº SERIE | UBICACIÓN | SERVICIO A |  |  |  | EQUIPOS AUTONOMOS |  | UNID. | MARCA | MODELO | TIPO | Nº SERIE | UBICACIÓN | SERVICIO A | POTENCIA (FRIG/KCAL) | TIPO GAS
NO EXISTE | [10 empty] | NO EXISTE
VENTILACIÓN/EXTRACCIÓN | [11 empty] | OTROS VARIOS
VENTILADORES Y EXTRACTORES | [11 empty] | OTROS EQUIPOS NO RESEÑADOS
VENTILADOR/EXTRACTOR | UNID. | MARCA | MODELO | TIPO | Nº SERIE | UBICACIÓN | SERVICIO A |  |  |  | OTROS EQUIPOS |  | UNID. | MARCA | MODELO | TIPO | Nº SERIE | UBICACIÓN | SERVICIO A | POTENCIA (FRIG/KCAL) | TIPO GAS
EXTRACTOR | 1 | CASSALS | BOX BD-19/19M4 | - | - | - | - |  |  |  | CORTINAS DE AIRE |  | 3 | MITSUBISHI | GK-2809YS | - | - | - | - | - | -

## 28 19 MADRID CUATRO CAMINOS
CLICK AQUÍ PARA VOLVER AL LISTADO DE CENTROS
IDENTIFICACIÓN INSTALACIÓN DE CLIMATIZACIÓN:
FREMAP
DOMICILIO: |  | Avda. Pablo Iglesias, 36-40 | [7 empty] | LOCALIDAD: | MADRID CUATRO CAMINOS |  | PROVINCIA: | MADRID
CODIGO DE UPS: |  | 28/19
POTENCIA INSTALADA: |  | 195,65 kW
CLIMATIZACIÓN
CONDENSADORAS Y EVAPORADORAS
CONDENSADORAS | UNID. | MARCA | MODELO | TIPO | Nº SERIE | UBICACIÓN | SERVICIO A | POTENCIA (FRIG/KCAL) | TIPO GAS |  | EVAPORADORAS |  | UNID. | MARCA | MODELO | TIPO | Nº SERIE | UBICACIÓN | SERVICIO A | POTENCIA (FRIG/KCAL) | TIPO GAS
CONDENSADORA | 8 | DAIKIN | RGYG140PY1 | - | - | EXTERIOR | - | 13,40 kW | R-410A |  | EVAPORADORA |  | 10 | DAIKIN | FXA20LVE | - | - | INTERIOR | - | 2.2 | -
CONDENSADORA | 3 | DAIKIN | RSXYP10L7W1 | - | - | EXTERIOR | - | 28,00 kW | R-407C |  | EVAPORADORA |  | 12 | DAIKIN | FXA25LVE9 | - | - | INTERIOR | - | 2.8 | -
CONDENSADORA | 1 | MITSUBISHI | PV-P1.6VGAA | - | - | EXTERIOR | - | 4,45 kW | R-407C |  | EVAPORADORA |  | 13 | DAIKIN | FXA32LVE10 | - | - | INTERIOR | - | 3.6 | -
[11 empty] | EVAPORADORA |  | 4 | DAIKIN | FXA40LVE11 | - | - | INTERIOR | - | 4.5 | -
[11 empty] | EVAPORADORA |  | 2 | DAIKIN | FXA50LVE12 | - | - | INTERIOR | - | 5.6 | -
[11 empty] | EVAPORADORA |  | 3 | DAIKIN | FXYSP32KA7V19 | - | - | INTERIOR | - | 3.6 | -
[11 empty] | EVAPORADORA |  | 6 | DAIKIN | FXYSP125KA7V19 | - | - | INTERIOR | - | 14 | -
[11 empty] | EVAPORADORA |  | 1 | DAIKIN | FTKS25LVMB9 | - | - | INTERIOR | - | 2.8 | -
CLIMATIZACIÓN
RECUPERADORES DE CALOR Y EQUIPOS AUTONOMOS
RECUPERADORES DE CALOR | UNID. | MARCA | MODELO | TIPO | Nº SERIE | UBICACIÓN | SERVICIO A |  |  |  | EQUIPOS AUTONOMOS |  | UNID. | MARCA | MODELO | TIPO | Nº SERIE | UBICACIÓN | SERVICIO A | POTENCIA (FRIG/KCAL) | TIPO GAS
RECUPERADOR DE CALOR | 1 | DAIKIN | VAM1000FA5VE | - | - | - | - |  |  |  | NO EXISTE
VENTILACIÓN/EXTRACCIÓN | [11 empty] | OTROS VARIOS
VENTILADORES Y EXTRACTORES | [11 empty] | OTROS EQUIPOS NO RESEÑADOS
VENTILADOR/EXTRACTOR | UNID. | MARCA | MODELO | TIPO | Nº SERIE | UBICACIÓN | SERVICIO A |  |  |  | OTROS EQUIPOS |  | UNID. | MARCA | MODELO | TIPO | Nº SERIE | UBICACIÓN | SERVICIO A | POTENCIA (FRIG/KCAL) | TIPO GAS
NO EXISTE | [10 empty] | NO EXISTE

## 28 20 MADRID GRAL RICARDOS
CLICK AQUÍ PARA VOLVER AL LISTADO DE CENTROS
IDENTIFICACIÓN INSTALACIÓN DE CLIMATIZACIÓN:
FREMAP
DOMICILIO: |  | General Ricardos, 138 | [7 empty] | LOCALIDAD: | MADRID |  | PROVINCIA: | MADRID
CODIGO DE UPS: |  | 28/20
POTENCIA INSTALADA: |  | 136,6 KW
CLIMATIZACIÓN
CONDENSADORAS Y EVAPORADORAS
CONDENSADORAS | UNID. | MARCA | MODELO | TIPO | Nº SERIE | UBICACIÓN | SERVICIO A | POTENCIA (FRIG/KCAL) | TIPO GAS |  | EVAPORADORAS |  | UNID. | MARCA | MODELO | TIPO | Nº SERIE | UBICACIÓN | SERVICIO A | POTENCIA (FRIG/KCAL) | TIPO GAS
CONDENSADORA | 1 | CARRIER | 50YZ072A9 | COMPACTA | 0749E00424 | OFICINAS ENTRADA |  | 19,1 kw F. 21,8 C | R407 |  | EVAPORADORA |  | 1 | CARRIER | 40TY072A9M | PARTIDA CONDUCTOS | 1029E01388 | REHABITITACIÓN FONDO | REHABITITACIÓN FONDO | 18 kw F. 21,6 C | R22
CONDENSADORA | 1 | CARRIER | 38TY072A9M | PARTIDA | 0820E00637 | OFICINAS DIRECCIÓN |  | 18 kw F. 21,6 C | R22 |  | EVAPORADORA |  | 1 | CARRIER | 40TY072A9M | PARTIDA CONDUCTOS | 1029E01383 | CONSULTAS PASILLO | CONSULTAS PASILLO | 18 kw F. 21,3 C | R424
CONDENSADORA | 1 | CARRIER | 38TY084A9M | PARTIDA | 0830E00857 | SALA DE ESPERA Y CONSULTAS |  | 18 kw F. 21,3 C | R424 |  | EVAPORADORA |  | 1 | CARRIER | 40TY072A9M | PARTIDA CONDUCTOS | 1029E01386 | REHABILITACIÓN ENTRADA | REHABILITACIÓN ENTRADA | 18 kw F. 21,6 C | R22
CONDENSADORA | 1 | CARRIER | 38TY072A9M | PARTIDA | 0829E00626 | CONSULTAS PASILLO |  | 18 kw F. 21,3 C | R424 |  | EVAPORADORA |  | 1 | CARRIER | 40TY084A9M | PARTIDA CONDUCTOS | 1030E00879 | SALA DE ESPERA Y CONSULTAS | SALA DE ESPERA Y CONSULTAS | 18 kw F. 21,3 C | R424
CONDENSADORA | 1 | CARRIER | 42PHQ009P | SPLIT | SIN ACCESO | EQUIPO DE RACK |  | 2,75 kw F. 3,7 C | R410A |  | EVAPORADORA |  | 1 | CARRIER | 42PHQ009N | SPLIT | 3504Y30045 | SPLIT SALA FARMACIA | SPLIT SALA FARMACIA | 2,75 kw F. 3,7 C | R410A
CONDENSADORA | 1 | CARRIER | 42PHQ009P | SPLIT | SIN ACCESO | FARMACIA |  | 2,75 kw F. 3,7 C | R410A |  | EVAPORADORA |  | 1 | CARRIER | 42PHQ009N | SPLIT | 5003450912 | SPLIT RACK | SPLIT RACK | 2,75 kw F. 3,7 C | R410A
CONDENSADORA | 1 | CARRIER | 38TY072A9M | PARTIDA | 0829E00627 | REHABILITACIÓN ENTRADA |  | 18 kw F. 21,6 C | R22 |  | EVAPORADORA |  | 1 | CARRIER | 40TY072A9M | PARTIDA CONDUCTOS | 1029E01275 | OFICINAS (DIRECCIÓN) | OFICINAS (DIRECCIÓN) | 18 kw F. 21,6 C | R22
CONDENSADORA | 1 | CARRIER | 38TY072A9M | PARTIDA | 0829E00639 | REHABILITACIÓN FONDO |  | 18 kw F. 21,6 C | R22
CLIMATIZACIÓN
RECUPERADORES DE CALOR Y EQUIPOS AUTONOMOS
RECUPERADORES DE CALOR | UNID. | MARCA | MODELO | TIPO | Nº SERIE | UBICACIÓN | SERVICIO A |  |  |  | EQUIPOS AUTONOMOS |  | UNID. | MARCA | MODELO | TIPO | Nº SERIE | UBICACIÓN | SERVICIO A | POTENCIA (FRIG/KCAL) | TIPO GAS
RECUPERADOR DE CALOR | NO HAY | [9 empty] | AUTONOMO |  | NO HAY
VENTILACIÓN/EXTRACCIÓN | [11 empty] | OTROS VARIOS
VENTILADORES Y EXTRACTORES | [11 empty] | OTROS EQUIPOS NO RESEÑADOS
VENTILADOR/EXTRACTOR | UNID. | MARCA | MODELO | TIPO | Nº SERIE | UBICACIÓN | SERVICIO A |  |  |  | OTROS EQUIPOS |  | UNID. | MARCA | MODELO | TIPO | Nº SERIE | UBICACIÓN | SERVICIO A | POTENCIA (FRIG/KCAL) | TIPO GAS
VENTILADOR CENTRIFUGO | NO HAY | [11 empty] | NO HAY

## 28 22 PARLA
CLICK AQUÍ PARA VOLVER AL LISTADO DE CENTROS
IDENTIFICACIÓN INSTALACIÓN DE CLIMATIZACIÓN:
FREMAP
DOMICILIO: |  | Avda. América (Esq. C/Turín). | [7 empty] | LOCALIDAD: | PARLA |  | PROVINCIA: | MADRID
CODIGO DE UPS: |  | 28/22
POTENCIA INSTALADA: |  | 309,00 kW
CLIMATIZACIÓN
CONDENSADORAS Y EVAPORADORAS
CONDENSADORAS | UNID. | MARCA | MODELO | TIPO | Nº SERIE | UBICACIÓN | SERVICIO A | POTENCIA (FRIG/KCAL) | TIPO GAS |  | EVAPORADORAS |  | UNID. | MARCA | MODELO | TIPO | Nº SERIE | UBICACIÓN | SERVICIO A | POTENCIA (FRIG/KCAL) | TIPO GAS
CONDENSADORA | 1 | DAIKIN EUROPE | RXYQ16P7W1B | - | - | EXTERIOR | - | 50,00 kW | R410A |  | EVAPORADORA |  | 6 | DAIKIN | FXSQ80M | - | - | INTERIOR | - | - | R410A
CONDENSADORA | 2 | DAIKIN EUROPE | RXYQ14P7W1B | - | - | EXTERIOR | - | 44,00 kW | R410A |  | EVAPORADORA |  | 8 | DAIKIN | FXSQ63M | - | - | INTERIOR | - | - | R410A
CONDENSADORA | 3 | DAIKIN EUROPE | RXYQ10P7W1B | - | - | EXTERIOR | - | 32,00 kW | R410A |  | EVAPORADORA |  | 8 | DAIKIN | FXSQ50M | - | - | INTERIOR | - | - | R410A
CONDENSADORA | 3 | DAIKIN EUROPE | RXYQ8P7W1B | - | - | EXTERIOR | - | 25,00 kW | R410A |  | EVAPORADORA |  | 2 | DAIKIN | FXZQ63M | - | - | INTERIOR | - | - | R410A
[11 empty] | EVAPORADORA |  | 17 | DAIKIN | FXZQ50M | - | - | INTERIOR | - | - | R410A
[11 empty] | EVAPORADORA |  | 5 | DAIKIN | FXZQ40M | - | - | INTERIOR | - | - | R410A
[11 empty] | EVAPORADORA |  | 2 | DAIKIN | FXZQ32M | - | - | INTERIOR | - | - | R410A
[11 empty] | EVAPORADORA |  | 1 | DAIKIN | FXZQ25M | - | - | INTERIOR | - | - | R410A
[11 empty] | EVAPORADORA |  | 1 | DAIKIN | FXZQ20M | - | - | INTERIOR | - | - | R410A
[11 empty] | EVAPORADORA |  | 1 | DAIKIN | TKS25DW | - | - | INTERIOR | - | - | R410A
CLIMATIZACIÓN
RECUPERADORES DE CALOR Y EQUIPOS AUTONOMOS
RECUPERADORES DE CALOR | UNID. | MARCA | MODELO | TIPO | Nº SERIE | UBICACIÓN | SERVICIO A |  |  |  | EQUIPOS AUTONOMOS |  | UNID. | MARCA | MODELO | TIPO | Nº SERIE | UBICACIÓN | SERVICIO A | POTENCIA (FRIG/KCAL) | TIPO GAS
RECUPERADOR DE CALOR | 1 | DAIKIN EUROPE | VAM1500FA | - | - | - | - |  |  |  | NO EXISTE
RECUPERADOR DE CALOR | 1 | DAIKIN EUROPE | VAM1000FA | - | - | - | -
RECUPERADOR DE CALOR | 2 | DAIKIN EUROPE | VAM800FA | - | - | - | -
RECUPERADOR DE CALOR | 2 | DAIKIN EUROPE | VAM650FA | - | - | - | -
VENTILACIÓN/EXTRACCIÓN | [11 empty] | OTROS VARIOS
VENTILADORES Y EXTRACTORES | [11 empty] | OTROS EQUIPOS NO RESEÑADOS
VENTILADOR/EXTRACTOR | UNID. | MARCA | MODELO | TIPO | Nº SERIE | UBICACIÓN | SERVICIO A |  |  |  | OTROS EQUIPOS |  | UNID. | MARCA | MODELO | TIPO | Nº SERIE | UBICACIÓN | SERVICIO A | POTENCIA (FRIG/KCAL) | TIPO GAS
VENTILADOR CENTRIFUGO | 4 | SOLER & PALAU | CVTT-9/9 | - | - | - | - |  |  |  | CORTINA DE AIRE |  | 1 | SOLER & PALAU | COR 3.5 - 1000N | [5 empty] | Desconocido

## 28 23 PINTO
CLICK AQUÍ PARA VOLVER AL LISTADO DE CENTROS
IDENTIFICACIÓN INSTALACIÓN DE CLIMATIZACIÓN:
FREMAP
DOMICILIO: |  | Manuel Jiménez El Alguacil, 3-4. | [7 empty] | LOCALIDAD: | Pinto |  | PROVINCIA: | Madrid
CODIGO DE UPS: |  | 28/23
POTENCIA INSTALADA: |  | 44,53 kW
CLIMATIZACIÓN
CONDENSADORAS Y EVAPORADORAS
CONDENSADORAS | UNID. | MARCA | MODELO | TIPO | Nº SERIE | UBICACIÓN | SERVICIO A | POTENCIA (FRIG/KCAL) | TIPO GAS |  | EVAPORADORAS |  | UNID. | MARCA | MODELO | TIPO | Nº SERIE | UBICACIÓN | SERVICIO A | POTENCIA (FRIG/KCAL) | TIPO GAS
CONDENSADORA | 1 | Mitsubishi Electric | PUHZ-RP71VHA | 1x1 | 5ZU06057 | Falso techo marquesina entrada | Rehabilitación | 2,18 KW | R-410A |  | EVAPORADORA |  | 1 | Ferroli | U.ISMILE 9 PC7 | Split | IB05E42711 | Dirección | Dirección | --- | R-407c
CONDENSADORA | 1 | Mitsubishi Electric | PUHZ-RP71VHA | 1x1 | 5ZU06063 | Falso techo marquesina entrada | Rehabilitación | 2,18 KW | R-410A |  | EVAPORADORA |  | 1 | Ferroli | U.ISMILE 12 PC7 | Split | IB06E25011 | Sala Reuniones | Sala Reuniones | --- | R-407c
CONDENSADORA | 1 | Mitsubishi Electric | MXZ-4A80VA | 3x1 | 606236 | Falso techo marquesina entrada | C1/SY/SE | 9,4 KW | R-410A |  | EVAPORADORA |  | 1 | General | AUH18LBAB | Cassette | T004255 | Administración | Adminbistración | --- | R 410A
CONDENSADORA | 1 | Mitsubishi Electric | MXZ-4A71VA | 3x1 | 5011690 | Falso techo marquesina entrada | C2/SC/RX | 8,8 KW | R-410A |  | EVAPORADORA |  | 1 | Mitsubishi Electric | PLA-RP71BA | Cassette | 3H04415 | Administración | Adminbistración | --- | R 410A
CONDENSADORA | 1 | Ferroli | U.E DS 9+12 PC7 | 2x1 | EB05E38244 | Falso techo marquesina entrada | Administración | 6,47 KW | R-407C |  | EVAPORADORA |  | 1 | Mitsubishi Electric | PLA-RP71AA | Cassette | 6D002449 | Rehabilitación | Rehabilitación | --- | R 410A
CONDENSADORA | 1 | General | A0H18LMAKL | 1x1 | T008676 | Falso techo marquesina entrada | Administración | 7,50 KW | R-410A |  | EVAPORADORA |  | 1 | Mitsubishi Electric | PLA-RP71AA | Cassette | 6D002450 | Rehabilitación | Rehabilitación | --- | R 410A
CONDENSADORA | 1 | Mitsubishi Electric | SUZ-KA71VA3 | 1x1 | 2YP03284 | Falso techo marquesina entrada | Administración | 8,00 KW | R-410A |  | EVAPORADORA |  | 1 | Mitsubishi Electric | SLZ-KA50VAL | Cassette | 64M02183 | Sala Espera | Sala Espera | --- | R 410A
[11 empty] | EVAPORADORA |  | 1 | Mitsubishi Electric | MSZ-GA25VA | Split | 6011422 | Sala Yesos | Sala Yesos | --- | R 410A
[11 empty] | EVAPORADORA |  | 1 | Mitsubishi Electric | MSZ-GA25VA | Split | 6011424 | Consulta 1 | Consulta 1 | --- | R 410A
[11 empty] | EVAPORADORA |  | 1 | Mitsubishi Electric | MSZ-GA25VA | Split | 6011406 | Rayos X | Rayos X | --- | R 410A
[11 empty] | EVAPORADORA |  | 1 | Mitsubishi Electric | MSZ-GA25VA | Split | 6011415 | Sala Curas 1 | Sala Curas 1 | --- | R 410A
[11 empty] | EVAPORADORA |  | 1 | Mitsubishi Electric | MSZ-GA25VA | Split | 6011185 | Consulta 2 | Consulta 2 | --- | R 410A
CLIMATIZACIÓN
RECUPERADORES DE CALOR Y EQUIPOS AUTONOMOS
RECUPERADORES DE CALOR | UNID. | MARCA | MODELO | TIPO | Nº SERIE | UBICACIÓN | SERVICIO A |  |  |  | EQUIPOS AUTONOMOS |  | UNID. | MARCA | MODELO | TIPO | Nº SERIE | UBICACIÓN | SERVICIO A | POTENCIA (FRIG/KCAL) | TIPO GAS
NO EXISTEN
VENTILACIÓN/EXTRACCIÓN | [11 empty] | OTROS VARIOS
VENTILADORES Y EXTRACTORES | [11 empty] | OTROS EQUIPOS NO RESEÑADOS
VENTILADOR/EXTRACTOR | UNID. | MARCA | MODELO | TIPO | Nº SERIE | UBICACIÓN | SERVICIO A |  |  |  | OTROS EQUIPOS |  | UNID. | MARCA | MODELO | TIPO | Nº SERIE | UBICACIÓN | SERVICIO A | POTENCIA (FRIG/KCAL) | TIPO GAS
NO EXISTEN

## 52 00 MELILLA
CLICK AQUÍ PARA VOLVER AL LISTADO DE CENTROS
IDENTIFICACIÓN INSTALACIÓN DE CLIMATIZACIÓN:
FREMAP
DOMICILIO: |  | C/ MANUEL FERNANDEZ BENITEZ, Nº11 | [7 empty] | LOCALIDAD: | MELILLA | PROVINCIA: | MELILLA
CODIGO DE UPS: |  | 52/00
POTENCIA INSTALADA: |  | 24,45 KW
CLIMATIZACIÓN
CONDENSADORAS Y EVAPORADORAS
CONDENSADORAS | UNID. | MARCA | MODELO | TIPO | Nº SERIE | UBICACIÓN | SERVICIO A | POTENCIA (FRIG/KCAL) | TIPO GAS |  | EVAPORADORAS | UNID. | MARCA | MODELO | TIPO | Nº SERIE | UBICACIÓN | SERVICIO A | POTENCIA (FRIG/KCAL) | TIPO GAS
CONDENSADORA | 1 | CARRIER | --- | COMPACTA | --- | INTERIOR | OFICINAS | 23KW | R-22 |  | EVAPORADORA | 1 | CARRIER | --- | COMPACTA | --- | INTERIOR | OFICINAS | 23KW | R-22
CONDENSADORA | 1 | HIYASU | HO-127R | SPLIT | E001000 | EXTERIOR | DESPACHO | 3,45KW | R-22 |  | EVAPORADORA | 1 | HIYASU | HO-127R | SPLIT | E001000 | INTERIOR | DESPACHO | 3,45KW | R-22
CLIMATIZACIÓN
RECUPERADORES DE CALOR Y EQUIPOS AUTÓNOMOS
RECUPERADORES DE CALOR | UNID. | MARCA | MODELO | TIPO | Nº SERIE | UBICACIÓN | SERVICIO A |  |  |  | EQUIPOS AUTÓNOMOS | UNID. | MARCA | MODELO | TIPO | Nº SERIE | UBICACIÓN | SERVICIO A | POTENCIA (FRIG/KCAL) | TIPO GAS
VENTILACIÓN/EXTRACCIÓN | [10 empty] | OTROS VARIOS OTROS EQUIPOS NO RESEÑADOS
VENTILADORES Y EXTRACTORES
VENTILADOR/EXTRACTOR | UNID. | MARCA | MODELO | TIPO | Nº SERIE | UBICACIÓN | SERVICIO A |  |  |  | OTROS EQUIPOS | UNID. | MARCA | MODELO | TIPO | Nº SERIE | UBICACIÓN | SERVICIO A | POTENCIA (FRIG/KCAL) | TIPO GAS

## 30 00 MURCIA
CLICK AQUÍ PARA VOLVER AL LISTADO DE CENTROS
IDENTIFICACIÓN INSTALACIÓN DE CLIMATIZACIÓN:
FREMAP
DOMICILIO: |  | C/. ESCULTOR JOSÉ SÁNCHEZ LOZANO Nº 9 | [7 empty] | LOCALIDAD: | MURCIA | PROVINCIA: | MURCIA
CODIGO DE UPS: |  | 30/00
POTENCIA INSTALADA: |  | 146 KW
CLIMATIZACIÓN
CONDENSADORAS Y EVAPORADORAS
CONDENSADORAS | UNID. | MARCA | MODELO | TIPO | Nº SERIE | UBICACIÓN | SERVICIO A | POTENCIA (FRIG/KCAL) | TIPO GAS |  | EVAPORADORAS | UNID. | MARCA | MODELO | TIPO | Nº SERIE | UBICACIÓN | SERVICIO A | POTENCIA (FRIG/KCAL) | TIPO GAS
CONDENSADORA | 1 | DAIKIN | RXYQ14P | VRV | --- | SALA DE TECNICA | 1 UD. FXSQ100 -1 UD FXSQ80- 2 UDS FXZQ40 | 40KW/45KW | --- |  | EVAPORADORA | 1 | DAIKIN | FXZQ32M | CASSETTE | --- | FARMACIA | FARMACIA | 3,6KW/4KW | R-410
CONDENSADORA | 1 | DAIKIN | RXYQ16P | VRV | --- | SALA DE TECNICA | 4 UDS. FXSQ80- 1 UD. FXZQ50- | 45KW/50KW | --- |  | EVAPORADORA | 7 | DAIKIN | FXZQ40M | CASSETTE | --- | CONSULTA N1,2,4,5,7, DESPACHO 2 Y VESTÍBULO | CONSULTA N1,2,4,5,7, DESPACHO 2 Y VESTÍBULO | 4,5KW/5KW | R-410
CONDENSADORA | 1 | DAIKIN | RXYQ16P | VRV | --- | SALA DE TECNICA | 2 UDS. FXSQ63- 4 UDS . FXZQ50- 1 UD. FXSQ63 | 45KW/50KW | --- |  | EVAPORADORA | 1 | DAIKIN | FXZQ50M | CASSETTE | --- | DESPACHO 1 | VESTÍBULO | 5,6KW/6,3KW | R-410
[11 empty] | EVAPORADORA | 3 | DAIKIN | FXSQ63M | CONDUCTOS | --- | SALA DE CURAS, 3 Y 6, CONSULTAS 3 Y 6 | SALA DE CURAS, 3 Y 6, CONSULTAS 3 Y 6 | 7,1KW/8KW | R-410
[11 empty] | EVAPORADORA | 6 | DAIKIN | FXSQ80M | CONDUCTOS | --- | AULA DE FORMACION, SALA DE CURAS 1 Y 2, SALSA DE YESOS, SALA DE ESPERA, OFICINA, DESPACHO Nº 3 | AULA DE FORMACION, SALA DE CURAS 1 Y 2, SALSA DE YESOS, SALA DE ESPERA, OFICINA, DESPACHO Nº 3 | 9KW/10KW | R-410
[11 empty] | EVAPORADORA | 1 | DAIKIN | FXSQ100M | CONDUCTOS | --- | SALA DE ESPERA | SALA DE ESPERA | 11,2KW/12,5KW | R-410
CLIMATIZACIÓN
RECUPERADORES DE CALOR Y EQUIPOS AUTÓNOMOS
RECUPERADORES DE CALOR | UNID. | MARCA | MODELO | TIPO | Nº SERIE | UBICACIÓN | SERVICIO A |  |  |  | EQUIPOS AUTÓNOMOS | UNID. | MARCA | MODELO | TIPO | Nº SERIE | UBICACIÓN | SERVICIO A | POTENCIA (FRIG/KCAL) | TIPO GAS
RECUPERADOR DE CALOR | 2 | DAIKIN | VAM-2000 | --- | --- | ARCHIVO OFICINA Y JUNTO A FARMACIA | --- |  |  |  | AUTONOMO | 1 | DAIKIN | TKS550 | SPLIT | --- | RACK COMUNICACIONES | RACK | 5KW | R-410
VENTILACIÓN/EXTRACCIÓN | [10 empty] | OTROS VARIOS OTROS EQUIPOS NO RESEÑADOS
VENTILADORES Y EXTRACTORES
VENTILADOR/EXTRACTOR | UNID. | MARCA | MODELO | TIPO | Nº SERIE | UBICACIÓN | SERVICIO A |  |  |  | OTROS EQUIPOS | UNID. | MARCA | MODELO | TIPO | Nº SERIE | UBICACIÓN | SERVICIO A | POTENCIA (FRIG/KCAL) | TIPO GAS
VENTILADOR CENTRIFUGO | 1 | S &P | CAB125 | 240M3/H | --- | SALA TECNICA | ---
VENTILADOR CENTRIFUGO | 1 | SODECA | NEOLINEO 125M3/H | 365M3/H | --- | OFICINA | ---
VENTILADOR CENTRIFUGO | 1 | S &P | CAB315 | 2100/HM3 | --- | SALA DE ESPERA | ---

## 30 00 MURCIA REHABILITACION
CLICK AQUÍ PARA VOLVER AL LISTADO DE CENTROS
IDENTIFICACIÓN INSTALACIÓN DE CLIMATIZACIÓN:
FREMAP
DOMICILIO: |  | BURRUEZO, 5, BAJO | [7 empty] | LOCALIDAD: | MURCIA | PROVINCIA: | MURCIA
CODIGO DE UPS: |  | 30/00
POTENCIA INSTALADA: |  | 30,40 KW
CLIMATIZACIÓN
CONDENSADORAS Y EVAPORADORAS
CONDENSADORAS | UNID. | MARCA | MODELO | TIPO | Nº SERIE | UBICACIÓN | SERVICIO A | POTENCIA (FRIG/KCAL) | TIPO GAS |  | EVAPORADORAS | UNID. | MARCA | MODELO | TIPO | Nº SERIE | UBICACIÓN | SERVICIO A | POTENCIA (FRIG/KCAL) | TIPO GAS
CONDENSADORA | 1 | CARRIER | 406208470 | CONDUCTOS | --- | SALA DE ESPERA | SALA DE ESPERA, OFICINA | 14,8KW/15,2KW | --- |  | EVAPORADORA | 1 | CARRIER | 406208470 | CONDUCTOS | --- | SALA DE ESPERA | SALA DE ESPERA, OFICINA | 14,8KW/15,2KW | ---
CONDENSADORA | 1 | CARRIER | 406208470 | CONDUCTOS | --- | SALA DE ESPERA | CONSULTA, SALA DE CURAS | 14,8KW/15,2KW | --- |  | EVAPORADORA | 1 | CARRIER | 406208470 | CONDUCTOS | --- | SALA DE ESPERA | CONSULTA, SALA DE CURAS | 14,8KW/15,2KW | ---
CLIMATIZACIÓN
RECUPERADORES DE CALOR Y EQUIPOS AUTÓNOMOS
RECUPERADORES DE CALOR | UNID. | MARCA | MODELO | TIPO | Nº SERIE | UBICACIÓN | SERVICIO A |  |  |  | EQUIPOS AUTÓNOMOS | UNID. | MARCA | MODELO | TIPO | Nº SERIE | UBICACIÓN | SERVICIO A | POTENCIA (FRIG/KCAL) | TIPO GAS
[11 empty] | AUTONOMO | 1 | CIATESA | IL 120 | COMPACTA | --- | REHABITACION | SALA DE REHABILITACION, CABINAS 1,2,3 Y 4, HIDROTERAPIA, RACK | 28,6KW/30KW | R-407C
[11 empty] | AUTONOMO | 2 | CIATESA | IL 50 | COMPACTA | --- | REHABITACION | SALA DE REHABILITACION, CABINAS 5,6 Y 7, SALA DE RAYOS X Y MAGNETOTERAPIA | 11,6KW/12,2KW | R-407C
[11 empty] | AUTONOMO | 1 | ROCA | BCH10 | COMPACTA | --- | REHABITACION | SALA REHABITACION | 10KW/10,7KW | R-407C
VENTILACIÓN/EXTRACCIÓN | [10 empty] | OTROS VARIOS OTROS EQUIPOS NO RESEÑADOS
VENTILADORES Y EXTRACTORES
VENTILADOR/EXTRACTOR | UNID. | MARCA | MODELO | TIPO | Nº SERIE | UBICACIÓN | SERVICIO A |  |  |  | OTROS EQUIPOS | UNID. | MARCA | MODELO | TIPO | Nº SERIE | UBICACIÓN | SERVICIO A | POTENCIA (FRIG/KCAL) | TIPO GAS
VENTILADOR CENTRIFUGO | 2 | SODECA | CVB900 | 700M3/H | --- | MAGNETOTERAPIA | REHABILITACION
VENTILADOR CENTRIFUGO | 1 | SODECA | CJBD1919 | 1300M3/H | --- | REHABILITACION | REHABILITACION

## 30 01 CARTAGENA
CLICK AQUÍ PARA VOLVER AL LISTADO DE CENTROS
IDENTIFICACIÓN INSTALACIÓN DE CLIMATIZACIÓN:
FREMAP
DOMICILIO: |  | Jimenez de la Espada, 54 | [7 empty] | LOCALIDAD: | CARTAGENA | PROVINCIA: | MURCIA
CODIGO DE UPS: |  | 30/01
POTENCIA INSTALADA: |  | 116 KW
CLIMATIZACIÓN
CONDENSADORAS Y EVAPORADORAS
CONDENSADORAS | UNID. | MARCA | MODELO | TIPO | Nº SERIE | UBICACIÓN | SERVICIO A | POTENCIA (FRIG/KCAL) | TIPO GAS |  | EVAPORADORAS | UNID. | MARCA | MODELO | TIPO | Nº SERIE | UBICACIÓN | SERVICIO A | POTENCIA (FRIG/KCAL) | TIPO GAS
CONDENSADORA | 3 | CARRIER | 38BZ072A9M | AIRE-AIRE HORIZONTAL | --- | PASILLO | SALA DE CURAS, SALA DE YESOS, CONSULTA MEDICA, RAYOS X | 22,20KW/25KW | R-407 |  | EVAPORADORA | 1 | CARRIER | 40BZ072A9M | CONDUCTOS | --- | PASILLO | SALA DE CURAS, SALA DE YESOS, CONSULTA MEDICA, RAYOS X | 22,20KW/25KW | R-407
CONDENSADORA | 1 | CARRIER | 38T4084A9M | AIRE-AIRE HORIZONTAL | --- | ENTRADA ADMINISTRACION | CONSULTA Nº1,2 Y 3 | 22,20KW/25KW | R-407 |  | EVAPORADORA | 1 | CARRIER | 40BZ072A9M | CONDUCTOS | --- | PASILLO | CONSULTA Nº1,2 Y 3 | 22,20KW/25KW | R-407
CONDENSADORA | 2 | TOSHIBA | RAVSM803ATE | CONDENACION HORIZONTAL | --- | ASEO FORMACION Y DESPACHO JUNTO DIRECCION | DESPACHO DIRRECION Y AULA DE FORMACION | 7,1KW/8KW | R-410 |  | EVAPORADORA | 1 | CARRIER | 40BZ072A9M | CONDUCTOS | --- | OFICINAS | OFICINAS | 22,20KW/25KW | R-407
[11 empty] | EVAPORADORA | 1 | CARRIER | 38T4084A9M | CONDUCTOS | --- | REHABILITACION | REHABILITACION | NO HAY DATOS
[11 empty] | EVAPORADORA | 2 | TOSHIBA | RAVSM804UTE | CASSETTE | --- | DESPACHO DIRRECION Y AULA DE FORMACION | DESPACHO DIRRECION Y AULA DE FORMACION | 7,1KW/8KW | R-410
CLIMATIZACIÓN
RECUPERADORES DE CALOR Y EQUIPOS AUTÓNOMOS
RECUPERADORES DE CALOR | UNID. | MARCA | MODELO | TIPO | Nº SERIE | UBICACIÓN | SERVICIO A |  |  |  | EQUIPOS AUTÓNOMOS | UNID. | MARCA | MODELO | TIPO | Nº SERIE | UBICACIÓN | SERVICIO A | POTENCIA (FRIG/KCAL) | TIPO GAS
[12 empty] | 1 | CARRIER | 50YZ072A09 | COMPACTA |  | OFICINAS | OFICINAS | 19,10KW/21,80 | R-407
VENTILACIÓN/EXTRACCIÓN | [10 empty] | OTROS VARIOS OTROS EQUIPOS NO RESEÑADOS
VENTILADORES Y EXTRACTORES
VENTILADOR/EXTRACTOR | UNID. | MARCA | MODELO | TIPO | Nº SERIE | UBICACIÓN | SERVICIO A |  |  |  | OTROS EQUIPOS | UNID. | MARCA | MODELO | TIPO | Nº SERIE | UBICACIÓN | SERVICIO A | POTENCIA (FRIG/KCAL) | TIPO GAS

## 30 04 YECLA
CLICK AQUÍ PARA VOLVER AL LISTADO DE CENTROS
IDENTIFICACIÓN INSTALACIÓN DE CLIMATIZACIÓN:
FREMAP
DOMICILIO: |  | CALLE PASCUAL AMAT, 46 30510 | [7 empty] | LOCALIDAD: | YECLA | PROVINCIA: | MURCIA
CODIGO DE UPS: |  | 30/04
POTENCIA INSTALADA: |  | 10 KW
CLIMATIZACIÓN
CONDENSADORAS Y EVAPORADORAS
CONDENSADORAS | UNID. | MARCA | MODELO | TIPO | Nº SERIE | UBICACIÓN | SERVICIO A | POTENCIA (FRIG/KCAL) | TIPO GAS |  | EVAPORADORAS | UNID. | MARCA | MODELO | TIPO | Nº SERIE | UBICACIÓN | SERVICIO A | POTENCIA (FRIG/KCAL) | TIPO GAS
CLIMATIZACIÓN
RECUPERADORES DE CALOR Y EQUIPOS AUTÓNOMOS
RECUPERADORES DE CALOR | UNID. | MARCA | MODELO | TIPO | Nº SERIE | UBICACIÓN | SERVICIO A |  |  |  | EQUIPOS AUTÓNOMOS | UNID. | MARCA | MODELO | TIPO | Nº SERIE | UBICACIÓN | SERVICIO A | POTENCIA (FRIG/KCAL) | TIPO GAS
[11 empty] | ADMINISTRACIÓN | 1 | MUNDOCLIMA |  | SPLIT 1x1 |  | OFICINAS | OFICINAS | 5 KW | R-410
[11 empty] | ADMINISTRACIÓN | 1 | MUNDOCLIMA |  | SPLIT 1x1 |  | OFICINAS | OFICINAS | 5 KW | R-410
VENTILACIÓN/EXTRACCIÓN | [10 empty] | OTROS VARIOS OTROS EQUIPOS NO RESEÑADOS
VENTILADORES Y EXTRACTORES
VENTILADOR/EXTRACTOR | UNID. | MARCA | MODELO | TIPO | Nº SERIE | UBICACIÓN | SERVICIO A |  |  |  | OTROS EQUIPOS | UNID. | MARCA | MODELO | TIPO | Nº SERIE | UBICACIÓN | SERVICIO A | POTENCIA (FRIG/KCAL) | TIPO GAS