## Listado de centros
ANEXO 1 INFORMACION RELATIVA A LOS CENTROS
Contratación del servicio de mantenimiento integral de instalaciones eléctricas y sustitución de luminarias de los Centros Asistenciales de FREMAP, Mutua Colaboradora con la Seguridad Social nº 61, sitos en la Comunidad Autónoma de Galicia y Comunidad Valenciana.
LOTE 1 | GALICIA |  | ANEXO I LOCALIZACION E INVENTARIO DE LOS EQUIPOS DE LOS CENTROS ASISTENCIALES DEL LOTE 1
| Localidad | Provincia | Código Centro | Dirección | pinchar aquí | superficie m2
| A CORUÑA | A CORUÑA | 1500 | Caballeros, 27-29. (Esq. Ronda Outeiro). | 1500 CORUÑA'!A1 | 1.149,19 m2
| FERROL | A CORUÑA | 1502 | Avda. de Esteiro, 58-60 | 1502 FERROL'!A1 | 477
| RIBEIRA | A CORUÑA | 1503 | Paseo das Carolinas, 26 | 1503 RIBEIRA'!A1 | 60
| SANTIAGO DE COMPOSTELA | A CORUÑA | 1501 | Amor Ruibal, 30. | 1501 SANTIAGO'!A1 | 611.86
| BURELA | LUGO | 2701 | Álvaro Cunqueiro, 2. | 2701 BURELA'!A1 | 329.67
| LUGO | LUGO | 2700 | Avda. das Américas, 15. | 2706 LUGO'!A1 | 919,82 m2
| PONTEVEDRA | PONTEVEDRA | 3601 | San Pedro Alcántara, 7. | 3601 PONTEVEDRA'!A1 | 727,19 m2
| PORRIÑO | PONTEVEDRA | 3602 | Av. Domingo Bueno, 79 | 3602 PORRIÑO'!A1 | 1380
| VIGO | PONTEVEDRA | 3600 | Pizarro, 16. | 3600 VIGO'!A1 | 1.428,95 m2
| VILLAGARCIA DE AROUSA | PONTEVEDRA | 3605 | Rodrigo de Mendoza, 4. | 3605 VILLAGARCIA'!A1 | 433.11
| OURENSE | OURENSE | 3200 | Avda. de la Habana, 6 y 8. | 3200 OURENSE'!A1 | 1.685,00 m2
| TOTAL CENTROS |  |  | 11 CENTROS
LOTE 2 | COMUNIDAD DE VALENCIA |  | ANEXO I LOCALIZACION E INVENTARIO DE LOS EQUIPOS DE LOS CENTROS ASISTENCIALES DEL LOTE 2
| Localidad | Provincia | Código Centro | Dirección | pinchar aquí | superficie m2
| ALICANTE | ALICANTE | 0300 | Avda. Eusebio Sempere, 11. | 0300 ALICANTE'!A1 | 1.345,00 m2
| ELCHE | ALICANTE | 0304 | Av. de la Llibertat, 137 | 0304 ELCHE'!A1 | 424
| ELDA | ALICANTE | 0301 | Padre Manjón, 8. | 0301 ELDA'!A1 | 286.55
| ORIHUELA | ALICANTE | 0302 | Aragón, 10, Bajo 5 (Parque Ocarasa). | 0302 ORIHUELA'!A1 | 383,99 m2
| BENIDORM | ALICANTE | 0303 | ALFONSO PUCHADES, 27 | 0303 BENIDORM'!A1 | 77
| BURRIANA | CASTELLON | 1201 | Barranquet, 23. | 1201 BURRIANA'!A1 | 419,00 m2
| CASTELLON DE LA PLANA | CASTELLON | 1200 | Mª Teresa González Justo, 4-6. | 1200 CASTELLON'!A1 | 758,25 m2
| VINARÓS | CASTELLON | 1202 | Pío XII, s/n (Cruce C/San Francisco). | 1202 VINARÒS'!A1 | 475,00 m2
| ALAQÚAS | VALENCIA | 4609 | Traginers, 2 (Pol. I. Els. Mollons). | 4609 ALAQUÁS'!A1 | 871,35 m2
| ALGEMESÍ | VALENCIA | 4606 | Valencia, 158. | 4606 ALGEMESÍ'!A1 | 289,90 m2
| ALZIRA | VALENCIA | 4601 | Av. Hispanidad, 7. | 4601 ALZIRA'!A1 | 1.052,24 m2
| BENETUSSER | VALENCIA | 4608 | Camí Nou, 15. | 4608 BENETUSSER'!A1 | 173.5
| GANDIA | VALENCIA | 4614 | Daimuz, 21. | 4614 GANDIA'!A1 | 100
| LLÍRIA | VALENCIA | 4605 | Camí de Mura, 25-b. | 4605 LLÍRIA'!A1 | 405.49
| ONTINYENT | VALENCIA | 4611 | Pza. Músic Vicente Rodríguez, 4 B. | 4611 ONTIYENT'!A1 | 165.63
| PATERNA | VALENCIA | 4613 | Avda. Juan de la Cierva, 27 (Parque Tecnológico de Paterna, Ed. Wellness I, loc. 204-205). | 4613 PATERNA'!A1 | 184
| PUERTO DE SAGUNTO | VALENCIA | 4612 | Mercé Rodoreda, 1. | 4612 PUERTO '!A1 | 1090
| SILLA | VALENCIA | 4602 | Ctra. de Alborache, 23. | 4602 SILLA'!A1 | 1.466,00 m2
| TAVERNES DE LA VALLDIGNA | VALENCIA | 4607 | Valencia, 7. | 4607 TAVERNES'!A1 | 492.18
| VALENCIA | VALENCIA | 4600 | Av. Blasco Ibáñez, 8 (Entrada por Pza. Legión Española, 8) | 4600 VALENCIA'!A1 | 1508
| VALENCIA | VALENCIA | 4603 | Sureres, 1 (Esq. Avda. del Cid, 81). | 4603 VALENCIA 2'!A1 | 1005.46
| TOTAL CENTROS |  |  | 21 CENTROS

## 1500 CORUÑA
CLICK AQUI PARA VER EL LISTADO DE CENTROS
A completar por el director del centro
| CENTRO DE FREMAP: | CORUÑA
| CODIGO DE CENTRO: | 1500
| PROVINCIA: | CORUÑA
MANTENIMIENTO DE INSTALACIONES ELECTRICAS- INVENTARIO EQUIPOS
1 | CUADROS ELECTRICOS |  | 2 | LUCES DE EMERGENCIA
| CUADROS ELECTRICOS | UBICACIÓN |  | TIPO (1) | Cantidad | Comentarios
| CUADRO GENERAL ALUMBRADO Y FUERZA BAJA TENSION | ENTRADA PRINCIPAL |  | NORMALUX DUNNA DL150 | 22 | Planta baja
| CUADRO ALUMBRADO PLANTA ALTA Y BAJA | ENTRADA PRINCIPAL |  |  | 8 | Entreplanta (zona prevención)
| CUADRO ENCHUFES PLANTA ALTA Y BAJA | ENTRADA PRINCIPAL |  |  | 10 | Planta alta
| CUADRO FUERZA | CUARTO PREVENCION
| CUADRO CLIMA | ENTRADA PRINCIPAL
| CUADRO RAYOS X | SALA DE RAYOS X
(1) Características: marca, modelo, potencia, lúmenes.
| BATERIA DE CONDENSADORES |  |  | S.A.I.
3 | MODELO | CARACTERÍSTICAS | 4 | MARCA/MODELO | CARACTERÍSTICAS | (1) DURACION BATERIAS
| NO EXISTE |  |  | NO EXISTE
(1) Duracion en minutos
MEDIA TENSION
5 | PARARRAYOS | NO EXISTE | 6 | CENTRO DE TRANSFORMACION | Nº DE TRANSFORMADORES | POTENCIA TOTAL
|  |  |  | NO | 1
GRUPO ELECTROGENO
7 | ALUMBRADO REEMPLAZAMIENTO | PANTALLAS CONTECTADAS SAI/AUTONOMIA PROPIA | 8 | MARCA | MODELO | POTENCIA
| NO |  |  | NO EXISTE
|  |  | (1) Tipo de luminaria: Pantalla, bombilla, foco, etc… |  | (3) Color: 830, 840, 865, etc…
| LUMINARIAS: |  | (2) Clase: Incandescencia, LED, fluorescencia, halógena etc… |  | (4) Equipo Auxiliar: cebador, arrancador, balasto, condensador, etc…
9 | TIPO DE LUMINARIA (1) | CARACTERISTICAS
| TIPO DE LUMINARIA (1) | Clase (2) | Cantidad | Color (3) | Casquillo | Equipo auxiliar (4) | comentarios
| Downlight 22W/2300lm Simon | Led | 94 | 4000k | -
| Panel 60x60 44w/3200lm | Led | 196 | 4000k | -
| Panel 120x60 49w/7070lm | Led | 5 | 4000k | -
| Downlight 180mm wpl Argile 40w/4700lm | Led | 5 | 4000k | -
| Downlight 24w | Led | 6 | 4000k | -
| Downlight Normalit EHM14B 11w/1500lm | Led | 5 | 4000k | -

## 1501 SANTIAGO
CLICK AQUI PARA VER EL LISTADO DE CENTROS
A completar por el director del centro
| CENTRO DE FREMAP: | SANTIAGO
| CODIGO DE CENTRO: | 1501
| PROVINCIA: | A CORUÑA
MANTENIMIENTO DE INSTALACIONES ELECTRICAS- INVENTARIO EQUIPOS
1 | CUADROS ELECTRICOS |  | 2 | LUCES DE EMERGENCIA
| CUADROS ELECTRICOS | UBICACIÓN |  | TIPO (1) | Cantidad | Comentarios
| CUADRO GENERAL FUERZA Y CLIMA | SALA CUADROS OFICINA |  | DAISALUX 60LM | 31
| CUADRO GENERAL DE ALUMBRADO | SALA CUADROS OFICINA |  | DAIXALUX 150 LM | 23
| SUBCUADRO DE RAYOS | SALA RAYOS
(1) Características: marca, modelo, potencia, lúmenes.
| BATERIA DE CONDENSADORES |  |  | S.A.I.
3 | MODELO | CARACTERÍSTICAS | 4 | MARCA/MODELO | CARACTERÍSTICAS | (1) DURACION BATERIAS
| NO EXISTE |  |  | DELTA UPS | 3KVA
(1) Duracion en minutos
MEDIA TENSION
5 | PARARRAYOS | NO EXISTE. | 6 | CENTRO DE TRANSFORMACION | Nº DE TRANSFORMADORES | POTENCIA TOTAL
NO EXISTE
GRUPO ELECTROGENO
7 | ALUMBRADO REEMPLAZAMIENTO | PANTALLAS CONTECTADAS SAI/AUTONOMIA PROPIA | 8 | MARCA | MODELO | POTENCIA
| NO |  |  | NO EXISTE
|  |  | (1) Tipo de luminaria: Pantalla, bombilla, foco, etc… |  | (3) Color: 830, 840, 865, etc…
| LUMINARIAS: |  | (2) Clase: Incandescencia, LED, fluorescencia, halógena etc… |  | (4) Equipo Auxiliar: cebador, arrancador, balasto, condensador, etc…
9 | TIPO DE LUMINARIA (1) | CARACTERISTICAS
| TIPO DE LUMINARIA (1) | Clase (2) | Cantidad | Color (3) | Casquillo | Equipo auxiliar (4) | comentarios
| PANTALLA DE PANEL 60X60 | LED | 91 | 4.000K
| DOWNLIGHT | LED | 42 | 4.000K

## 1503 RIBEIRA
CLICK AQUI PARA VER EL LISTADO DE CENTROS
A completar por el director del centro
| CENTRO DE FREMAP: | RIBEIRA
| CODIGO DE CENTRO: | 1503
| PROVINCIA: | A CORUÑA
MANTENIMIENTO DE INSTALACIONES ELECTRICAS- INVENTARIO EQUIPOS
1 | CUADROS ELECTRICOS |  | 2 | LUCES DE EMERGENCIA
| CUADROS ELECTRICOS | UBICACIÓN |  | TIPO (1) | Cantidad | Comentarios
| CUADRO GENERAL | OFICINA |  | LUZ EMERGENCIA | 3
(1) Características: marca, modelo, potencia, lúmenes.
| BATERIA DE CONDENSADORES |  |  | S.A.I.
3 | MODELO | CARACTERÍSTICAS | 4 | MARCA/MODELO | CARACTERÍSTICAS | (1) DURACION BATERIAS
| NO EXISTE | NO EXISTE |  | NO EXISTE
(1) Duracion en minutos
MEDIA TENSION
5 | PARARRAYOS | NO EXISTE | 6 | CENTRO DE TRANSFORMACION | Nº DE TRANSFORMADORES | POTENCIA TOTAL
NO EXISTE
GRUPO ELECTROGENO
7 | ALUMBRADO REEMPLAZAMIENTO | PANTALLAS CONTECTADAS SAI/AUTONOMIA PROPIA | 8 | MARCA | MODELO | POTENCIA
| NO EXISTE | NO EXISTE |  | NO EXISTE
|  |  | (1) Tipo de luminaria: Pantalla, bombilla, foco, etc… |  | (3) Color: 830, 840, 865, etc…
| LUMINARIAS: |  | (2) Clase: Incandescencia, LED, fluorescencia, halógena etc… |  | (4) Equipo Auxiliar: cebador, arrancador, balasto, condensador, etc…
9 | TIPO DE LUMINARIA (1) | CARACTERISTICAS
| TIPO DE LUMINARIA (1) | Clase (2) | Cantidad | Color (3) | Casquillo | Equipo auxiliar (4) | comentarios
| TUBO FLORESCENTES | FLUORESCENTES | 16 | PL GEMINI L55W | DESCONOCIDO | CEBADOR
| BOMBILLAS | BOMBILLA | 3 | DESCONOCIDO | DESCONOCIDO | DESCONOCIDO

## 1502 FERROL
CLICK AQUI PARA VER EL LISTADO DE CENTROS
A completar por el director del centro
| CENTRO DE FREMAP: | FERROL
| CODIGO DE CENTRO: | 1502
| PROVINCIA: | A CORUÑA
MANTENIMIENTO DE INSTALACIONES ELECTRICAS- INVENTARIO EQUIPOS
1 | CUADROS ELECTRICOS |  | 2 | LUCES DE EMERGENCIA
| CUADROS ELECTRICOS | UBICACIÓN |  | TIPO (1) | Cantidad | Comentarios
| CUADRO PRINCIPAL | OFICINA PRINCIPAL |  | EMERGENCIA NEWLEC 110 LÚMENESFLUORESCENTE | 1 | OFICINA PRINCIPAL
| CUADRO DE CLIMA | OFICINA PRINCIPAL |  | EMERGENCIA ZEMPER 110 LÚMENES | 11 | PLANTA BAJA
| CUADRO AIRE | SALA DE MÁQUINAS PLANTA ALTA. |  | EMERGENCIA LEGRAND 110 LÚMENES | 1 | PLANTA BAJA
| CUADRO DE PLANTA ALUMBRADO FUERZA | PLANTA ALTA |  | EMERGENCIA ZEMPER LED 110 LÚMENES | 4 | ASEOS MASCULINOS/ FEMENINOS
|  |  |  | EMERGENCIA LEGRAND 110 LÚMENES FLUORESCENTE | 1 | ASEOS MASCULINOS/ FEMENINOS
|  |  |  | EMERGENCIA ZEMPER LED 110 LÚMENES | 3 | OFICINA PRINCIPAL
|  |  |  | EMERGENCIA ZEMPER 110 LÚMENES | 5 | REHABILITACIÓN
|  |  |  | EMERGENCIA ZEMPER 110 LÚMENES FLUORESCENTE | 1 | REHABILITACIÓN
|  |  |  | EMERGENCIA ZEMPER 110 LÚMENES | 15 | PLANTA ALTA
|  |  |  | EMERGENCIA NEWLEC FLUORESCENTE 110 LÚMENES | 4 | PLANTA ALTA
(1) Características: marca, modelo, potencia, lúmenes.
| BATERIA DE CONDENSADORES |  |  | S.A.I.
3 | MODELO | CARACTERÍSTICAS | 4 | MARCA/MODELO | CARACTERÍSTICAS | (1) DURACION BATERIAS
| 1 UD. LIFASA REF.MFB40050. Nº82471 | 5 KVAR. 400V/7,2A. 3/15 KV |  | NO EXISTE
(1) Duracion en minutos
MEDIA TENSION
5 | PARARRAYOS | NO EXISTE | 6 | CENTRO DE TRANSFORMACION | Nº DE TRANSFORMADORES | POTENCIA TOTAL
NO EXISTE
GRUPO ELECTROGENO
7 | ALUMBRADO REEMPLAZAMIENTO | PANTALLAS CONTECTADAS SAI/AUTONOMIA PROPIA | 8 | MARCA | MODELO | POTENCIA
| NO EXISTE |  |  | NO EXISTE
|  |  | (1) Tipo de luminaria: Pantalla, bombilla, foco, etc… |  | (3) Color: 830, 840, 865, etc…
| LUMINARIAS: |  | (2) Clase: Incandescencia, LED, fluorescencia, halógena etc… |  | (4) Equipo Auxiliar: cebador, arrancador, balasto, condensador, etc…
9 | TIPO DE LUMINARIA (1) | CARACTERISTICAS
| TIPO DE LUMINARIA (1) | Clase (2) | Cantidad | Color (3) | Casquillo | Equipo auxiliar (4) | comentarios
| PANTALLA FLUORESCENTE 3X36/840 | FLUORESCENCIA | 21 | 840 | 4 PIN | CEBADOR Y REACTANCIA | PLANTA BAJA
| DOWNLIGHT FLUORESCENTE 2X26W/840 | FLUORESCENCIA | 13 | 840 |  | CEBADOR Y REACTANCIA | PLANTA BAJA
| LAMPARA INCANDESCENTE 60W | INCANDESCENCIA | 5 |  |  | PORTALAMPARAS | PLANTA BAJA RAYOS
| DOWNLIGHT FLUORESCENTE 2X26W/840 | FLUORESCENCIA | 1 | 840 |  | REACTANCIA | PLANTA BAJA RAYOS
| DOWNLIGHT LED 22W | LED | 1 |  |  |  | ASEOS PLANTA BAJA
| DOWNLIGHT LED 22W | LED | 4 |  |  |  | ASEOS MASCULINOS-FEMENINOS
| PANTALLA FLUORESCENTE 1X18/840 | FLUORESCENCIA | 1 | 840 | PIN | CEBADOR Y REACTANCIA | ASEOS MASCULINOS-FEMENINOS
| PANTALLA FLUORESCENTE 1X50W/840 | FLUORESCENCIA | 1 | 840 | PIN | CEBADOR Y REACTANCIA | ASEOS MASCULINOS-FEMENINOS
| LÁMPARA DICROICA 50/12V | HALÓGENA | 1 |  | PIN | TRANSFORMADOR | ASEOS MASCULINOS-FEMENINOS
| PANTALLA FLUORESCENTE 1X18W/840 | FLUORESCENCIA | 1 | 840 | PIN | CEBADOR Y REACTANCIA | RACK
| CAMPANAS HALOGENUROS METÁLICOS 160W( DIÁMETRO 25CM) | HALOGENURO | 2 |  | 2 PIN | EQUIPO DE HALOGENUROS | ENTRADA
| CAMPANAS HALOGENUROS METÁLICOS 160W( DIÁMETRO 25CM) | HALOGENURO | 3 |  | 2 PIN | EQUIPO DE HALOGENUROS | OFICINA PRINCIPAL
| PANTALLAS FLUORESCENTES 3X36W | FLUORESCENCIA | 15 | 840 | 4 PIN | CEBADOR Y REACTANCIA | OFICINA PRINCIPAL
| PANTALLAS FLUORESCENTES 2X56W | FLUORESCENCIA | 2 | 840 |  | CEBADOR Y REACTANCIA | OFICINA PRINCIPAL
| DOWNLIGHT LED 22W | LED | 7 |  |  |  | REHABILITACIÓN
| LÁMPARA DICROICA 50W/45º | HALÓGENA | 14 |  |  | TRANSFORMADOR | REHABILITACIÓN
| CAMPANAS LED LUZMAN 100W | LED | 7 |  |  | EQUIPOS | REHABILITACIÓN
| PANTALLA FLUORESCENTE 1X36W | FLUORESCENCIA | 2 |  | 4 PIN | CEBADOR Y REACTANCIA | REHABILITACIÓN
| PANTALLA FLUORESCENTE EMPOTRAR 3X36W | FLUORESCENCIA | 10 | 840 | 4 PIN | CEBADOR Y REACTANCIA | PLANTA ALTA
| PANTALLA FLUORESCENTE SUPERFICIE 3X36W | FLUORESCENCIA | 36 | 840 | 4 PIN | CEBADOR Y REACTANCIA | PLANTA ALTA
| PANTALLA FLUORESCENTE 1X56W | FLUORESCENCIA | 2 | 840 | PIN | CEBADOR Y REACTANCIA | ALMACÉN
| DOWNLIGHT 22W LED | LED | 6 |  |  |  | ASEOS PLANTA ALTA
| PANTALLA FLUORESCENTE 1X18W | FLUORESCENCIA | 1 | 840 | PIN | CEBADOR Y REACTANCIA | PLANTA ALTA
| PANTALLA FLUORESCENTE 1X36W | FLUORESCENCIA | 3 | 840 | PIN | CEBADOR Y REACTANCIA | ASEOS PLANTA ALTA
| DOWNLIGHT 2X26 FLUORESCENTE | FLUORESCENCIA | 4 | 840 |  | REACTANCIA | PASILLOS PLANTA ALTA
| PANTALLA FLUORESCENTE 1X56W | FLUORESCENCIA | 4 | 840 | PIN | CEBADOR Y REACTANCIA | AMBIGÚ PLANTA ALTA

## 2706 LUGO
CLICK AQUI PARA VER EL LISTADO DE CENTROS
A completar por el director del centro
| CENTRO DE FREMAP: | LUGO
| CODIGO DE CENTRO: | 2706
| PROVINCIA: | LUGO
MANTENIMIENTO DE INSTALACIONES ELECTRICAS- INVENTARIO EQUIPOS
1 | CUADROS ELECTRICOS |  | 2 | LUCES DE EMERGENCIA
| CUADROS ELECTRICOS | UBICACIÓN |  | TIPO (1) | Cantidad | Comentarios
| CUADRO GENERAL FUERZA | ENTRADA PRINCIPAL - PLANTA BAJA |  | EMERGENCIA NOVA N3 FL 8W | 28 | SUPERFICIE - Colocada 2018
| CUADRO GENERAL ALUMBRADO | ENTRADA PRINCIPAL - PLANTA BAJA |  | EMERGENCIA DUNNA LED 150 LUM | 4 | SUPERFICIE - Colocada 2018
| CUADRO GENERAL CLIMATIZACION | ENTRADA PRINCIPAL - PLANTA BAJA |  | EMERGENCIA HYDRA G N3 FL 8W | 8 | SUPERFICIE - Colocada 2018
| CUADRO SECUNDARIO REHABILITACION | PASILLO REAHABILITACON - SEMISOTANO |  | EMERGENCIA DAISALUX ARGOS-M N1 6W | 20 | EMPOTRADA FALSO TECHO - 2017
| CUADRO SECUNDARIO ALUMBRADO SEMISOTANO | PASILLO - SEMISOTANO
| CUADRO SECUNDARIO FUERZA SEMISOTANO | PRIVADO - SEMISOTANO
(1) Características: marca, modelo, potencia, lúmenes.
| BATERIA DE CONDENSADORES |  |  | S.A.I.
3 | MODELO | CARACTERÍSTICAS | 4 | MARCA/MODELO | CARACTERÍSTICAS | (1) DURACION BATERIAS
| NO EXISTE |  |  | META SYSTEM | Ejemplo: 5000VA - 3500 W - 22 A
(1) Duracion en minutos
MEDIA TENSION
5 | PARARRAYOS | NO EXISTE | 6 | CENTRO DE TRANSFORMACION | Nº DE TRANSFORMADORES | POTENCIA TOTAL
NO EXISTE
GRUPO ELECTROGENO
7 | ALUMBRADO REEMPLAZAMIENTO | PANTALLAS CONTECTADAS SAI/AUTONOMIA PROPIA | 8 | MARCA | MODELO | POTENCIA
| SI | AUTONOMIA PROPIA |  | NO EXISTE
|  |  | (1) Tipo de luminaria: Pantalla, bombilla, foco, etc… |  | (3) Color: 830, 840, 865, etc…
| LUMINARIAS: |  | (2) Clase: Incandescencia, LED, fluorescencia, halógena etc… |  | (4) Equipo Auxiliar: cebador, arrancador, balasto, condensador, etc…
9 | TIPO DE LUMINARIA (1) | CARACTERISTICAS
| TIPO DE LUMINARIA (1) | Clase (2) | Cantidad | Color (3) | Casquillo | Equipo auxiliar (4) | comentarios
| 2xPL 13 W 49 | FLUROESCENTE | 6 | 13 W / 840 | 4 PINS
| LAMPARA | INCANDESCENTE | 1 | 60 W
| DICROICA LED GU10 6 W | LED | 24 | 6 W / 4000K | GU10
| DOWLIGHT CORELINE DB 12B LED 10S/830 13 W | LED | 25 | 13 W / 830 | PLUG-IN
| DOWLIGHT CORELINE DB 12B LED 20S/830 24 W | LED | 8 | 24 W / 830 | PLUG-IN
| DOWLIGHT LUZNOR LR-400-BTP 2xTC-D 26 W. | LED | 10 | 2x66 W / 400 |  | BATERIA
| TUBO FLUROESCENTE 18 W / 840 | FLUROESCENTE | 3 | 18 W / 840 |  | BALASTRO + CEBADOR
| TUBO FLUROESCENTE 36 W / 840 | FLUROESCENTE | 29 | 36 W / 840 |  | BALASTRO + CEBADOR
| TUBO FLUROESCENTE 58 W / 840 | FLUROESCENTE | 11 | 58 W / 840 |  | BALASTRO + CEBADOR
| PANTALLA FLUROESCENTE 2x18 W/840 | FLUROESCENTE | 7 | 2x18 W / 840 |  | BALASTRO + CEBADOR
| PANTALLA FLUROESCENTE 2x36 W/840 | FLUROESCENTE | 1 | 2x36 W / 840 |  | BALASTRO + CEBADOR
| PANTALLA FLUROESCENTE 2x58 W/840 | FLUROESCENTE | 2 | 2x58 W / 840 |  | BALASTRO + CEBADOR
| PANTALLA FLUROESCENTE 3x18 W/840 | FLUROESCENTE | 86 | 3x18 W / 840 |  | BALASTRO + CEBADOR
| FLUROESCENTE CIRCULAR 32 W/840 | FLUROESCENTE | 2 | 32 w / 840 |  | BALASTRO + CEBADOR
| GENERAL ELECTRIC 2xF55B / 830 | FLUROESCENTE | 33 | 2x55 / 830
| HUBLOT LEGRAND IP44 60 W |  | 2 | 60 W
| ODEL-LUX D-3360 2x55 W HF C/P TC-L | FLUROESCENTE | 7 | 2x55 W
| ODEL-LUX OD-2403 Fluroescente 2x58 W | FLUROESCENTE | 4 | 2x58 W / 840 |  | BALASTRO ELECTRONICO
| ODEL-LUX OD-5500 Fluroescente 1x36 W. | FLUROESCENTE | 1 | 2x36 W / 840 |  | BALASTRO ELECTRONICO
| ODE-LUX OD-2400 Fluroescente 2x18 W. | FLUROESCENTE | 2 | 2x18 W / 840 |  | BALASTRO ELECTRONICO
| OSRAN CONCENTRA SPOT R63 60 W. | INCANDESCENTE | 8 | 60 W
| OSRAN DULUX 13 W. 21-840 g24 d-1 2P | FLUROESCENTE | 6 | 13 W / 840 | 2-Pines
| Philips PL-C 13W 840 4P | FLUROESCENTE | 5 | 13 W / 840 | 4-Pines

## 2701 BURELA
CLICK AQUI PARA VER EL LISTADO DE CENTROS
A completar por el director del centro
| CENTRO DE FREMAP: | BURELA
| CODIGO DE CENTRO: | 2701
| PROVINCIA: | LUGO
MANTENIMIENTO DE INSTALACIONES ELECTRICAS- INVENTARIO EQUIPOS
1 | CUADROS ELECTRICOS |  | 2 | LUCES DE EMERGENCIA
| CUADROS ELECTRICOS | UBICACIÓN |  | TIPO (1) | Cantidad | Comentarios
| CUADRO ELECTRICO | ENTRADA PRINCIPAL |  | FL 8W 1H258 LUM INCANDESCEN | 17
(1) Características: marca, modelo, potencia, lúmenes.
| BATERIA DE CONDENSADORES |  |  | S.A.I.
3 | MODELO | CARACTERÍSTICAS | 4 | MARCA/MODELO | CARACTERÍSTICAS | (1) DURACION BATERIAS
| No |  |  | NO EXISTE
(1) Duracion en minutos
MEDIA TENSION
5 | PARARRAYOS | NO EXISTE | 6 | CENTRO DE TRANSFORMACION | Nº DE TRANSFORMADORES | POTENCIA TOTAL
NO EXISTE
GRUPO ELECTROGENO
7 | ALUMBRADO REEMPLAZAMIENTO | PANTALLAS CONTECTADAS SAI/AUTONOMIA PROPIA | 8 | MARCA | MODELO | POTENCIA
| NO |  |  | NO EXISTE
|  |  | (1) Tipo de luminaria: Pantalla, bombilla, foco, etc… |  | (3) Color: 830, 840, 865, etc…
| LUMINARIAS: |  | (2) Clase: Incandescencia, LED, fluorescencia, halógena etc… |  | (4) Equipo Auxiliar: cebador, arrancador, balasto, condensador, etc…
9 | TIPO DE LUMINARIA (1) | CARACTERISTICAS
| TIPO DE LUMINARIA (1) | Clase (2) | Cantidad | Color (3) | Casquillo | Equipo auxiliar (4) | comentarios
| LAMPARA |  | 60 | 26W 840 | 2 PINES
| BLOQUE LED NO PERMANENTE | LED | 25 | 200 LM BLANCO
| LAMPARA |  | 60 | 26 W 24-840 G24 D-3 | 2 PINES
| LAMPARA |  | 50 | 26W 24W/840 G24Q3 | 4 PINES
| LAMPARA |  | 50 | 55 W / 24-840 2G11

## 3200 OURENSE
CLICK AQUI PARA VER EL LISTADO DE CENTROS
A completar por el director del centro
| CENTRO DE FREMAP: | OURENSE
| CODIGO DE CENTRO: | 3200
| PROVINCIA: | OURENSE
MANTENIMIENTO DE INSTALACIONES ELECTRICAS- INVENTARIO EQUIPOS
1 | CUADROS ELECTRICOS |  | 2 | LUCES DE EMERGENCIA
| CUADROS ELECTRICOS | UBICACIÓN |  | TIPO (1) | Cantidad | Comentarios
| CUADRO GENERAL ALUMBRADO | Entrada principal |  | DAISALUX Nova N6S | 38 | de superficie
| CUADRO GENERAL FUERZA | Entrada principal |  | DAISALUX Nova N6E | 38 | empotrada
| CUADRO CALEFACCIÓN - AA | Entrada principal |  | DAISALUX NOVA LDN2 | 10 | de superficie
| CUADRO RAYOS X | Cuarto anexo a Rayos X |  | LEGRAND 70 lm 2,4 V | 4 | de superficie
| CUADRO SECUNDARIO GARAJE | Hall de entrada almacen (planta sótano)
| CUADRO RAK | Rak (planta sótano)
| CUADRO VENTILACIÓN GARAJE | Cuarto de máquinas (planta sótano)
(1) Características: marca, modelo, potencia, lúmenes.
| BATERIA DE CONDENSADORES |  |  | S.A.I.
3 | MODELO | CARACTERÍSTICAS | 4 | MARCA/MODELO | CARACTERÍSTICAS | (1) DURACION BATERIAS
| NO |  |  | META SYSTEM | 5000VA - 3500 W - 22 A | 10
(1) Duracion en minutos
MEDIA TENSION
5 | PARARRAYOS | NO EXISTE | 6 | CENTRO DE TRANSFORMACION | Nº DE TRANSFORMADORES | POTENCIA TOTAL
NO EXISTE
GRUPO ELECTROGENO
7 | ALUMBRADO REEMPLAZAMIENTO | PANTALLAS CONTECTADAS SAI/AUTONOMIA PROPIA | 8 | MARCA | MODELO | POTENCIA
| NO |  |  | NO EXISTE
|  |  | (1) Tipo de luminaria: Pantalla, bombilla, foco, etc… |  | (3) Color: 830, 840, 865, etc…
| LUMINARIAS: |  | (2) Clase: Incandescencia, LED, fluorescencia, halógena etc… |  | (4) Equipo Auxiliar: cebador, arrancador, balasto, condensador, etc…
9 | TIPO DE LUMINARIA (1) | CARACTERISTICAS
| TIPO DE LUMINARIA (1) | Clase (2) | Cantidad | Color (3) | Casquillo | Equipo auxiliar (4) | comentarios
| Pantalla fluorescente 2x55W/840 | Fluorescencia | 100 | 4000 K = cool white | 4-PIN 2G11 | Balastro elect. BE-258-2 TB/TC-L/15
| Foco fluorescente 2x26W/840 | Fluorescencia | 56 | 4000 K = cool white | 4-PIN G24p-3 | Balastro elect. BE-226-TC-5-C2
| Foco fluorescente 1x24W/840 | Fluorescencia | 30 | 4000 K = cool white | 4-PIN 2G10 | Balastro elect. BE-258-2 TB/TC-L/17
| Pantalla fluorescente 2x58W/840 | Fluorescencia | 31 | 4000 K = cool white |  | Balasto 1x58W + cebador
| Pantalla fluorescente 1x58W/840 | Fluorescencia | 39 | 4000 K = cool white |  | Balasto 1x58W + cebador
| Pantalla fluorescente 2x36W/840 | Fluorescencia | 5 | 4000 K = cool white |  | Balasto 2x36W + cebador
| Pantalla fluorescente 1x36W/840 | Fluorescencia | 5 | 4000 K = cool white |  | Balasto 1x58W + cebador
| Pantalla fluorescente 2x18W/840 | Fluorescencia | 3 | 4000 K = cool white |  | Balasto 2x18W + cebador
| Plafón | Incandescencia | 8
| Foco | Halógena | 10 |  |  | Tranformador 220/12V
| Letrero: fluorescente 58W | Fluorescencia | 12 | 4000 K = cool white |  | Balasto 1x58W + cebador
| Letrero: fluorescente 36W | Fluorescencia | 4 | 4000 K = cool white |  | Balasto 1x58W + cebador
| Letrero: LED 1500mm 22W/865 2530lum 4100K | Led | 12 | 865-4100K
| Letrero: LED 1200mm 18W/865 1890lum 4100K | Led | 4 | 865-4100K

## 3600 VIGO
CLICK AQUI PARA VER EL LISTADO DE CENTROS
A completar por el director del centro
| CENTRO DE FREMAP: | VIGO
| CODIGO DE CENTRO: | 3600
| PROVINCIA: PONTEVEDRA: | PONTEVEDRA
MANTENIMIENTO DE INSTALACIONES ELECTRICAS- INVENTARIO EQUIPOS
1 | CUADROS ELECTRICOS |  | 2 | LUCES DE EMERGENCIA
| CUADROS ELECTRICOS | UBICACIÓN |  | TIPO (1) | Cantidad | Comentarios
| Indicar CUADRO+CUADRO GENERAL BT+ ALUMBRADO Y FUERZA PLANTA | PLANTA BAJA |  | DIASALUX. ARGOS EMPOTRADO. 18 W. | 96
| Indicar CUADRO+CUADRO FUERZA Y ALUMBRADO PLANTA | PLANTA PRIMERA
| Indicar CUADRO+CUADRO FUERZA Y ALUMBRADO PLANTA | PLANTA SEGUNDA
(1) Características: marca, modelo, potencia, lúmenes.
| BATERIA DE CONDENSADORES |  |  | S.A.I.
3 | MODELO | CARACTERÍSTICAS | 4 | MARCA/MODELO | CARACTERÍSTICAS | (1) DURACION BATERIAS
| NO EXISTE |  |  | NO EXISTE
(1) Duracion en minutos
MEDIA TENSION
5 | PARARRAYOS | NO EXISTE | 6 | CENTRO DE TRANSFORMACION | Nº DE TRANSFORMADORES | POTENCIA TOTAL
NO EXISTE
GRUPO ELECTROGENO
7 | ALUMBRADO REEMPLAZAMIENTO | PANTALLAS CONTECTADAS SAI/AUTONOMIA PROPIA | 8 | MARCA | MODELO | POTENCIA
| NO EXISTE |  |  | NO EXISTE
|  |  | (1) Tipo de luminaria: Pantalla, bombilla, foco, etc… |  | (3) Color: 830, 840, 865, etc…
| LUMINARIAS: |  | (2) Clase: Incandescencia, LED, fluorescencia, halógena etc… |  | (4) Equipo Auxiliar: cebador, arrancador, balasto, condensador, etc…
9 | TIPO DE LUMINARIA (1) | CARACTERISTICAS
| TIPO DE LUMINARIA (1) | Clase (2) | Cantidad | Color (3) | Casquillo | Equipo auxiliar (4) | comentarios
| Pantalla empotrable regulable (MP) línea continua T5, 1X54W | FLUORESCENTE | IMPORTANTE
| Pantalla empotrable regulable (MI) línea continua T5, 1X54W | FLUORESCENTE | IMPORTANTE
| Pantalla empotrable regulable (MF) línea continua T5, 1X54W | FLUORESCENTE | IMPORTANTE
| Pantalla empotrable (MP) línea continua T5, 1X54W | FLUORESCENTE | IMPORTANTE
| Pantalla empotrable (MI) línea continua T5, 1X54W | FLUORESCENTE | IMPORTANTE
| Pantalla empotrable (MF) línea continua T5, 1X54W | FLUORESCENTE | IMPORTANTE
| Pantalla empotrable regulable (MP) línea continua T5, 1X80W | FLUORESCENTE | IMPORTANTE
| Pantalla empotrable (MP) línea continua T5, 1X80W | FLUORESCENTE | IMPORTANTE
| Downlight empotrable LED 15W | LED | IMPORTANTE
| Pantalla fluorescente estanca 1X35W HF | FLUORESCENTE | IMPORTANTE

## 3601 PONTEVEDRA
CLICK AQUI PARA VER EL LISTADO DE CENTROS
A completar por el director del centro
| CENTRO DE FREMAP: | PONTEVEDRA
| CODIGO DE CENTRO: | 3601
| PROVINCIA: | PONTEVEDRA
MANTENIMIENTO DE INSTALACIONES ELECTRICAS- INVENTARIO EQUIPOS
1 | CUADROS ELECTRICOS |  | 2 | LUCES DE EMERGENCIA
| CUADROS ELECTRICOS | UBICACIÓN |  | TIPO (1) | Cantidad | Comentarios
| CUADRO ELECTRICO GENERAL (2 CAJAS MODEADAS Y 17 ELEMENTOS) | HALL ENTRADA |  | NORMALUX DUNNA D-150LLED 150 LUM, 0,25W, 1 h | 5
| CUADRO GENERAL FUERZA (21 ELEMENTOS) | HALL ENTRADA |  | NORMALUX DUNNA DL 60, LED 100 LUM, 2 LED 1W, 1 HORA | 29
| CUADRO ALUMBRADO (36 ELEMENTOS) | HALL ENTRADA |  | DAISALUX MODELO HIDRA ENRASADO FLUORESCENTE 150 LUMENES | 4
| CUADRO SAI (11 ELEMENTOS) | HALL ENTRADA
(1) Características: marca, modelo, potencia, lúmenes.
| BATERIA DE CONDENSADORES |  |  | S.A.I.
3 | MODELO | CARACTERÍSTICAS | 4 | MARCA/MODELO | CARACTERÍSTICAS | (1) DURACION BATERIAS
| BATERIAS DE CONDENSADORES CIRCUITOR. EUB-3-25-400 | 25 kVAr 3x400V (5+2x10)kVAr (36,1A) - HALL |  | NO EXISTE
(1) Duracion en minutos
MEDIA TENSION
5 | PARARRAYOS | NO EXISTE | 6 | CENTRO DE TRANSFORMACION | Nº DE TRANSFORMADORES | POTENCIA TOTAL
NO EXISTE
GRUPO ELECTROGENO
7 | ALUMBRADO REEMPLAZAMIENTO | PANTALLAS CONTECTADAS SAI/AUTONOMIA PROPIA | 8 | MARCA | MODELO | POTENCIA
| EQUIPO DAISALUX SA. DID 24-800-1M SERIE 0502 (CON BATERIA) | 8 PUNTOS LUZ INCAND. 40W -24V.cc. CONECTADAS EQUIPO |  | NO EXISTE
|  |  | (1) Tipo de luminaria: Pantalla, bombilla, foco, etc… |  | (3) Color: 830, 840, 865, etc…
| LUMINARIAS: |  | (2) Clase: Incandescencia, LED, fluorescencia, halógena etc… |  | (4) Equipo Auxiliar: cebador, arrancador, balasto, condensador, etc…
9 | TIPO DE LUMINARIA (1) | CARACTERISTICAS
| TIPO DE LUMINARIA (1) | Clase (2) | Cantidad | Color (3) | Casquillo | Equipo auxiliar (4) | comentarios
| DISANO 36W MODELO 1847. Modular 60x60 3435 lum | LED | 20 | 4000 | - | - | CONSULTAS 1,4, SALA CURAS 1 Y 2, SALA YESOS
| Panel led simon modelo 726 modular 60X60. 3200 lum. 39W | LED | 26 | 4000 | - | - | ADMINISTRACION
| Panel led simon modelo 726 modular 60X60. 3200 lum. 39W | LED | 4 | 4000 | - | - | SALA JUNTAS
| Panel led simon modelo 726 modular 60X60. 3200 lum. 39W | LED | 12 | 4000 | - | - | Rehablilitación
| Panel led simon modelo 726 modular 60X60. 3200 lum. 39W | LED | 2 | 4000 | - | - | cabinas
| DOWNLIGT SIMON 725,22 24W, 2100 lum | LED | 9 | 3100 | - | - | pasillo entrada y clinica
| Dowlight Simon modelo 715.22 20W,2000 lum. | LED | 1 | 4000 | - | - | Sala RX
| Dowlight Simon modelo 725.22 20W,2300 lum. | LED | 2 | 4100 | - | - | Sala RX
| Dowlight Simon modelo 725.22 20W,2300 lum. | LED | 26 | 4100 | - | - | Rehablilitación
| Dowlight Simon modelo 725.22 20W,2300 lum. | LED | 6 | 4100 | - | - | Enfermeros y consulta 2
| Dowlight Simon modelo 725.22 20W,2300 lum. | LED | 2 | 4100 | - | - | Hall
| Dowlight Simon modelo 715.22 20W,2000 lum. | LED | 15 | 4000 | - | - | aseos, vestuarios y cabinas
| Dicroica led 6W. 616 lum | LED | 8 | 4000 | - | - | Mesados consultas
| Dicroica led 6W. 616 lum | LED | 18 | 4000 | - | - | aseos, vestuarios y cabinas
| Tubo led Phillips Value 1200 18W/830 | LED | 2 | 830 | - | - | Archivo y almacén
| Tubo led Phillips Value 1200 18W/830 | LED | 22 | 830 | - | - | sala espera
| Tubo led Phillips Value 600 9W/830 | LED | 8 | 830 | - | - | sala espera

## 3602 PORRIÑO
CLICK AQUI PARA VER EL LISTADO DE CENTROS
| CENTRO DE FREMAP: | PORRIÑO
| CODIGO DE CENTRO: | 3602
| PROVINCIA: | PONTEVEDRA
MANTENIMIENTO DE INSTALACIONES ELECTRICAS- INVENTARIO EQUIPOS
1 | CUADROS ELECTRICOS |  | 2 | LUCES DE EMERGENCIA
| CUADROS ELECTRICOS | UBICACIÓN |  | TIPO (1) | Cantidad | Comentarios
| CUADRO GENERAL | PLANTA BAJA |  | DAISALUX ARGOS SIMPLE | 54
| CUADRO ALUMBRADO PLANTA BAJA | PLANTA BAJA
| CUADRO FUERZA PLANTA BAJA | PLANTA BAJA
| CUADRO SAI PLANTA BAJA | PLANTA BAJA
| CUADRO CONMUTACIÓN | PLANTA 1ª
| CUADRO ALUMBRADO PLANTA 1ª | PLANTA 1ª
| CUADRO FUERZA PLANTA 1ª | PLANTA 1ª
| CUADRO GRUPO ELECTRÓGENO | ALMACÉN (PLANTA 1ª)
| CUADRO GARAJE | PLANTA SÓTANO
| CUADRO BOMBAS ACHIQUE (2 UNIDADES) | PLANTA SÓTANO |  | (1) Características: marca, modelo, potencia, lúmenes.
| BATERIA DE CONDENSADORES |  |  | S.A.I.
3 | MODELO | CARACTERÍSTICAS | 4 | MARCA/MODELO | CARACTERÍSTICAS | (1) DURACION BATERIAS
| GOVAL BCC-75 | 75 KVAr |  | NO EXISTE | ---
(1) Duracion en minutos
MEDIA TENSION
5 | PARARRAYOS | NO EXISTE | 6 | CENTRO DE TRANSFORMACION | Nº DE TRANSFORMADORES | POTENCIA TOTAL
NO EXISTE
GRUPO ELECTROGENO
7 | ALUMBRADO REEMPLAZAMIENTO | PANTALLAS CONTECTADAS SAI/AUTONOMIA PROPIA | 8 | MARCA | MODELO | POTENCIA
| NO EXISTE |  |  | GENESAL | SPLM 11 TAM | 10/11 KVA
|  |  | (1) Tipo de luminaria: Pantalla, bombilla, foco, etc… |  | (3) Color: 830, 840, 865, etc…
| LUMINARIAS: |  | (2) Clase: Incandescencia, LED, fluorescencia, halógena etc… |  | (4) Equipo Auxiliar: cebador, arrancador, balasto, condensador, etc…
9 | TIPO DE LUMINARIA (1) | CARACTERISTICAS
| TIPO DE LUMINARIA (1) | Clase (2) | Cantidad | Color (3) | Casquillo | Equipo auxiliar (4) | comentarios
| Luminaria decorativa escaleras | Tubo fluorescente | 8 | 840 | T5 | BALASTO ELECTRÓNICO
| Downlight 2x18W pasillos | Lámpara fluorescente compacta | --- | 840 | Bipin | ---
| Luminaria empotrar 60x60 gaviota (alumbrado general) | Lámpara fluorescente compacta | --- | 840 | 4P | ---
| Luminaria empotrar 60x60 (panel LED) | Placa PCB | --- | 840 | --- | ---

## 3605 VILLAGARCIA
CLICK AQUI PARA VER EL LISTADO DE CENTROS
A completar por el director del centro
| CENTRO DE FREMAP: | VILAGARCIA DE AROUSA
| CODIGO DE CENTRO: | 3605
| PROVINCIA: | PONTEVEDRA
MANTENIMIENTO DE INSTALACIONES ELECTRICAS- INVENTARIO EQUIPOS
1 | CUADROS ELECTRICOS |  | 2 | LUCES DE EMERGENCIA
| CUADROS ELECTRICOS | UBICACIÓN |  | TIPO (1) | Cantidad | Comentarios
| CUADRO GENERAL | Entrada principal |  | LEGRAND URA21 1x6W 45 Lm ref. 617 10 | 1
| CUADRO RAYOS X | Sala rayos X |  | LEGRAND URA21 1x6W 70 Lm ref. 617 01 | 17
|  |  |  | LEGRAND URA21 1x6W 100 Lm ref. 617 02 | 1
|  |  |  | LEGRAND URA21 1x6W 155 Lm ref. 617 05 | 1
|  |  |  | LEGRAND URA21 New 1x6W 70 Lm ref. 6 617 01 | 5
|  |  |  | LEGRAND URA21 New 1x6W 110 Lm ref. 6 617 02 | 4
|  |  |  | LEGRAND URA21 LED 70 Lm ref. 6 616 01 | 4
|  |  |  | NORMALUX D-150L 0,25W 140 Lm | 2
(1) Características: marca, modelo, potencia, lúmenes.
| BATERIA DE CONDENSADORES |  |  | S.A.I.
3 | MODELO | CARACTERÍSTICAS | 4 | MARCA/MODELO | CARACTERÍSTICAS | (1) DURACION BATERIAS
| NO EXISTE |  |  | META SYSTEM | 5000VA - 3500 W - 22 A | 18 min. al 50% - 10 min. al 80%
(1) Duracion en minutos
MEDIA TENSION
5 | PARARRAYOS | NO EXISTE | 6 | CENTRO DE TRANSFORMACION | Nº DE TRANSFORMADORES | POTENCIA TOTAL
NO EXISTE
GRUPO ELECTROGENO
7 | ALUMBRADO REEMPLAZAMIENTO | PANTALLAS CONTECTADAS SAI/AUTONOMIA PROPIA | 8 | MARCA | MODELO | POTENCIA
| NO EXISTE |  |  | NO EXISTE
|  |  | (1) Tipo de luminaria: Pantalla, bombilla, foco, etc… |  | (3) Color: 830, 840, 865, etc…
| LUMINARIAS: |  | (2) Clase: Incandescencia, LED, fluorescencia, halógena etc… |  | (4) Equipo Auxiliar: cebador, arrancador, balasto, condensador, etc…
9 | TIPO DE LUMINARIA (1) | CARACTERISTICAS
| TIPO DE LUMINARIA (1) | Clase (2) | Cantidad | Color (3) | Casquillo | Equipo auxiliar (4) | comentarios
| Pantalla 4x18W/840 | Fluorescencia | 76 | 840 | T8 - G13 bi-pin | Reactancias 4x18W + cebadores
| Pantalla 4x18W/865 | Fluorescencia | 3 | 865 | T8 - G13 bi-pin | Reactancias 4x18W + cebadores
| Panel LED 45W | LED | 2 | 4000K
| Downlihgt 2x26W/840 | Fluorescencia | 12 | 840 | G24d-3 bi-pin | Balasto 2x26W + cebador
| Lámpara dicroica 35W | Halógena | 4 | 3000K | Ejemplo: Bipin | Transformador 12 V
| Bombilla 15W | Incandescencia | 1 | Luz roja | E27 |  | Instalada en pared sala equipo Rayos X

## 4600 VALENCIA
CLICK AQUI PARA VER EL LISTADO DE CENTROS
A completar por el director del centro
| CENTRO DE FREMAP: | VALENCIA
| CODIGO DE CENTRO: | 4600
| PROVINCIA: | VALENCIA
MANTENIMIENTO DE INSTALACIONES ELECTRICAS- INVENTARIO EQUIPOS
1 | CUADROS ELECTRICOS |  | 2 | LUCES DE EMERGENCIA
| CUADROS ELECTRICOS | UBICACIÓN |  | TIPO (1) | Cantidad | Comentarios
| CUADRO GENERAL ARAMRIO DE DOS COLUMNAS | PASILLO REHABILITACIÓN |  | LEGRAND URA21 70 LM | 6
| CUADRO SECUNDARIO SERVICO FORMACIÓN | SALA ENTRADA FORMACIÓN Y ALMACEN |  | LEGRAND URA21 150 LM | 48
| CUADRO SECUNDARIO SERVICIO OFICINAS ABOGADOS | SALA ABOGADOS
| CUADRO SECUNDARIO INFORMÁTICA, SERVICIO EQUIPOS DATOS | CUARTO INFORMATICA
| CUADRO CLIMATIZACIÓN | CUARTO EQUIPOS CLIMATIZACIÓN
(1) Características: marca, modelo, potencia, lúmenes.
| BATERIA DE CONDENSADORES |  |  | S.A.I.
3 | MODELO | CARACTERÍSTICAS | 4 | MARCA/MODELO | CARACTERÍSTICAS | (1) DURACION BATERIAS
| NO EXISTE |  |  | NO EXISTE
(1) Duracion en minutos
MEDIA TENSION
5 | PARARRAYOS | NO EXISTE | 6 | CENTRO DE TRANSFORMACION | Nº DE TRANSFORMADORES | POTENCIA TOTAL
NO EXISTE
GRUPO ELECTROGENO
7 | ALUMBRADO REEMPLAZAMIENTO | PANTALLAS CONTECTADAS SAI/AUTONOMIA PROPIA | 8 | MARCA | MODELO | POTENCIA
| NO EXISTE |  |  | NO EXISTE
|  |  | (1) Tipo de luminaria: Pantalla, bombilla, foco, etc… |  | (3) Color: 830, 840, 865, etc…
| LUMINARIAS: |  | (2) Clase: Incandescencia, LED, fluorescencia, halógena etc… |  | (4) Equipo Auxiliar: cebador, arrancador, balasto, condensador, etc…
9 | TIPO DE LUMINARIA (1) | CARACTERISTICAS
| TIPO DE LUMINARIA (1) | Clase (2) | Cantidad | Color (3) | Casquillo | Equipo auxiliar (4) | comentarios
| PANTALLA 2x55W | FLUORESCENTE PL-L 55W | 169 | 865 | 2G11 (4 P.) | BALASTO 2X55W
| DOWNLIGHT 1x13W | FLUORESCENTE PL-C 13W | 38 | 840/865 | G24d (2 P.) | REACTANCIA FERROMAGNETICA 13W
| DOWNLIGHT 2x18W | FLUORESCENTE PL-C 18W | 8 | 840/865 | G24q (4 P.) | BALASTO 18W
| DOWNLIGHT 2x26W | FLUORESCENTE PL-C 26W | 57 | 840/865 | G24q (4 P.) | BALASTO 26W
| ARO R90 EMPOTRADO | LÁMPARA LED R90 | 14 | 3000 | E27
| REGLETAS TUBOS FLUORESCENTES 1X18W | FLUORESCENTE TUBO 18W | 2 | 840/865 | G13 bi pin | REACTANCIA 20W
| REGLETAS TUBOS FLUORESCENTES 1X36W | FLUORESCENTE TUBO 36W | 16 | 840/865 | G13 bi pin | REACTANCIA 40W
| FOCO GU10 | LAMPARA DICROICA LED 7W | 1 | 3000 | GU10

## 4601 ALZIRA
CLICK AQUI PARA VER EL LISTADO DE CENTROS
A completar por el director del centro
| CENTRO DE FREMAP: | ALZIRA
| CODIGO DE CENTRO: | 4601
| PROVINCIA: | VALENCIA
MANTENIMIENTO DE INSTALACIONES ELECTRICAS- INVENTARIO EQUIPOS
1 | CUADROS ELECTRICOS |  | 2 | LUCES DE EMERGENCIA
| CUADROS ELECTRICOS | UBICACIÓN |  | TIPO (1) | Cantidad | Comentarios
| Cuadro General | Armario eléctrico |  | WC Oficina Hombres, WC Oficina Mujeres, Pasillo WC Oficina, Archivo oficina, Rack, Laboratorio, Pasillo Rack, Sala de juntas, Director, Sala de espera 2, Consulta 4, Consulta 3, Curas 3, WC minusválidos, RHB Aseos Hombres, RHB Aseos Mujeres, Altillo fármacos, Consulta 1, Curas 1, Yesos, Curas 2, Consulta 2 | 1 en cada, subtotal 22
| A/A | Armario eléctrico
| SAI | Armario eléctrico
| A/A | Altillo aire acondicionado |  | Oficina | 9
| Laboratorio | Laboratorio (función desconocida) |  | Sala espera 1, entrada, pasillo RHB | subtotal 7
|  |  |  | Aula formación | 4
|  |  |  | WC pacientes | 3
|  |  |  | RHB | 5
|  |  |  | Escalera altillo | 4
|  |  |  | Altillo AA | 2
|  |  |  | Pasillo clínica | 3
|  |  |  | RX | 2 | Total 61
| BATERIA DE CONDENSADORES |  |  | S.A.I.
3 | MODELO | CARACTERÍSTICAS | 4 | MARCA/MODELO | CARACTERÍSTICAS | (1) DURACION BATERIAS
| NO |  |  | NO EXISTE
(1) Duracion en minutos
MEDIA TENSION
5 | PARARRAYOS | NO EXISTE | 6 | CENTRO DE TRANSFORMACION | Nº DE TRANSFORMADORES | POTENCIA TOTAL
NO EXISTE
GRUPO ELECTROGENO
7 | ALUMBRADO REEMPLAZAMIENTO | PANTALLAS CONTECTADAS SAI/AUTONOMIA PROPIA | 8 | MARCA | MODELO | POTENCIA
| Sala de curas 1 | No funcionan (ver nota en apartado SAI) |  | NO EXISTE
Sala de curas 2
Yesos
|  |  | (1) Tipo de luminaria: Pantalla, bombilla, foco, etc… |  | (3) Color: 830, 840, 865, etc…
| LUMINARIAS: |  | (2) Clase: Incandescencia, LED, fluorescencia, halógena etc… |  | (4) Equipo Auxiliar: cebador, arrancador, balasto, condensador, etc…
9 | TIPO DE LUMINARIA (1) | CARACTERISTICAS
| TIPO DE LUMINARIA (1) | Clase (2) | Cantidad | Color (3) | Casquillo | Equipo auxiliar (4) | comentarios
| 1 x 20 W | Fluorescente | 3 |  |  | Reactancia + cebador | WC Oficina H
| 1 x 100 W | Incandescente | 1 |  | E27
| 1 x 60 W | Fluorescente | 1 |  |  | Reactancia + cebador | WC Oficina M
| 1 x 100 W | Incandescente | 1 |  | E27
| 1 x 100 W | Incandescente | 1 |  | E27 |  | Pasillo WC Oficina
| 1 x 20 W | Fluorescente | 1 |  |  | Reactancia + cebador | Archivo oficina
| 2 x 26 W | Fluorescente | 5 |  | pl-4p | Balasto electrónico
| 4 x 20 W | Fluorescente | 1 |  |  | Reactancia + cebador
| 1 x 20 W | Fluorescente | 1 |  |  | Reactancia + cebador | Rack
| 1 x 60 W | Fluorescente | 3 |  |  | Reactancia + cebador | Laboratorio
| 1 x 24 W | Fluorescente | 4 |  | 2G10
| 1 x 11 W | Fluorescente | 2 |  | pl-2p |  | Pasillo Rack
| 2 x 26 W | Fluorescente | 56 |  | pl-4p | Balasto electrónico | Oficina
| 1 x 50 W | Halógenas | 3
| 1 x 50 W | Halógenas | 8 |  |  |  | Sala de juntas
| 2 x 26 W | Fluorescente | 6 |  | pl-4p | Balasto electrónico
| 2 x 11 W | Fluorescente | 11 |  | pl-2p |  | Director
| 1 x 11 W | Fluorescente | 3 |  | pl-2p |  | Sala espera 1
| 2 x 26 W | Fluorescente | 3 |  | pl-4p | Balasto electrónico
| 1 x 50 W | Halógenas | 1
| 1 x 50 W | Halógenas | 14 |  |  |  | Entrada
| 1 x 11 W | Fluorescente | 6 |  | pl-2p |  | Pasillo RHB
| 2 x 26 W | Fluorescente | 8 |  | pl-4p | Balasto electrónico | Sala espera 2
| 2 x 26 W | Fluorescente | 5 |  | pl-4p | Balasto electrónico | Consulta 4
| 2 x 26 W | Fluorescente | 12 |  | pl-4p | Balasto electrónico | Aula formación
| 1 x 50 W | Halógenas | 3
| 2 x 26 W | Fluorescente | 6 |  | pl-4p | Balasto electrónico | Consulta 3
| 2 x 26 W | Fluorescente | 3 |  | pl-4p | Balasto electrónico | Curas 3
| 1 x 20 W | Fluorescente | 2 |  |  | Reactancia + cebador | WC pacientes
| 1 x 40 W | Fluorescente | 1 |  |  | Reactancia + cebador
| 1 x 100 W | Incandescente | 3 |  | E27
| 1 x 60 W | Fluorescente | 1 |  |  | Reactancia + cebador | WC minusválidos
| 2 x 11 W | Fluorescente | 2 |  | pl-2p |  | RHB Aseos H
| 1 x 20 W | Fluorescente | 1 |  |  | Reactancia + cebador
| 1 x 100 W | Incandescente | 1 |  | E27
| 2 x 11 W | Fluorescente | 2 |  | pl-2p |  | RHB Aseos M
| 1 x 20 W | Fluorescente | 1 |  |  | Reactancia + cebador
| 1 x 100 W | Incandescente | 1 |  | E27
| ¿? | Descarga | 19 |  |  | Balasto, trafo y condensador | RHB
| 2 x 11 W | Fluorescente | 5 |  | pl-2p
| 1 x 20 W | Fluorescente | 1 |  |  | Reactancia + cebador | Limpieza
| 1 x 60 W | Fluorescente | 3 |  |  | Reactancia + cebador | Altillo AA
| 1 x 60 W | Fluorescente | 2 |  |  | Reactancia + cebador | Altillo fármacos
| 1 x 100 W | Incandescente | 2 |  | E27
| 1 x 60 W | Fluorescente | 3 |  |  | Reactancia + cebador | Escalera altillo
| 1 x 11 W | Fluorescente | 6 |  | pl-2p |  | Pasillo clínica
| 1 x 50 W | Halógenas | 5
| 1 x 20 W | Fluorescente | 1 |  |  | Reactancia + cebador | WC Clínica
| 2 x 26 W | Fluorescente | 8 |  | pl-4p | Balasto electrónico | Consulta 1
| 2 x 26 W | Fluorescente | 6 |  | pl-4p | Balasto electrónico | Curas 1
| 1 x 100 W | Incandescente | 2 |  | E27 |  | Curas 1 Reemplazamiento
| 2 x 26 W | Fluorescente | 6 |  | pl-4p | Balasto electrónico | Yesos
| 1 x 100 W | Incandescente | 2 |  | E27 |  | Yesos Reemplazamiento
| 2 x 26 W | Fluorescente | 8 |  | pl-4p | Balasto electrónico | Curas 2
| 1 x 100 W | Incandescente | 2 |  | E27 |  | Curas 2 Reemplazamiento
| 2 x 26 W | Fluorescente | 8 |  | pl-4p | Balasto electrónico | Consulta 2
| 1 x 120 w | Bajo consumo | 2 |  | E27 |  | RX
| 1 x 100 W | Incandescente | 2 |  | E27
| 2 x 11 W | Fluorescente | 1 |  | pl-2p

## 4602 SILLA
CLICK AQUI PARA VER EL LISTADO DE CENTROS
A completar por el director del centro
| CENTRO DE FREMAP: | SILLA
| CODIGO DE CENTRO: | 4602
| PROVINCIA: | VALENCIA
MANTENIMIENTO DE INSTALACIONES ELECTRICAS- INVENTARIO EQUIPOS
1 | CUADROS ELECTRICOS |  | 2 | LUCES DE EMERGENCIA
| CUADROS ELECTRICOS | UBICACIÓN |  | TIPO (1) | Cantidad | Comentarios
| CUADRO GENERAL TIPO ARMARIO | INTERIOR ARMARIO ENTRADA |  | LEGRAND URA21 70/150 LM | 19 | PLANTA BAJA
| CUADRO RAYOS TIPO MURAL | HABILTACIÓN SALA RAYOS |  | LEGRAND URA21 70/150 LM | 20 | PRIMERA PLANTA
| CUADRO SECUNDARIO TIPO MURAL | 1ª PLANTA HALL
| CUADRO SALA FORMACIÓN CAJA EMPOTRADA | 1ª PLANTA SALA FORMACIÓN
| CUADRO ALUMBRADO REEMPLAZAMIENTO Y A/A TIPO MURAL | 1ª PLANTA
| CAJA AUTOMATICOS HILO MUSICAL Y RAKC TIPO SUPERFICIE | 1ª PLANTA CUARTO INFORMATICA
(1) Características: marca, modelo, potencia, lúmenes.
| BATERIA DE CONDENSADORES |  |  | S.A.I.
3 | MODELO | CARACTERÍSTICAS | 4 | MARCA/MODELO | CARACTERÍSTICAS | (1) DURACION BATERIAS
| MURAL+FIJO DE RTR | 440V 70KVAr |  | NO EXISTE
(1) Duracion en minutos
MEDIA TENSION
5 | PARARRAYOS | NO EXISTE | 6 | CENTRO DE TRANSFORMACION | Nº DE TRANSFORMADORES | POTENCIA TOTAL
|  |  |  | SI EXISTE | 1 | 250 KVA
GRUPO ELECTROGENO
7 | ALUMBRADO REEMPLAZAMIENTO | PANTALLAS CONTECTADAS SAI/AUTONOMIA PROPIA | 8 | MARCA | MODELO | POTENCIA
| TIPO DEKA 24 360 2M - 220V/24VDC POTENCIA 360W BATERIA NICD ABIERTO | AUTONOMIA PROPIA |  | NO EXISTE
|  |  | (1) Tipo de luminaria: Pantalla, bombilla, foco, etc… |  | (3) Color: 830, 840, 865, etc…
| LUMINARIAS: |  | (2) Clase: Incandescencia, LED, fluorescencia, halógena etc… |  | (4) Equipo Auxiliar: cebador, arrancador, balasto, condensador, etc…
9 | TIPO DE LUMINARIA (1) | CARACTERISTICAS
| TIPO DE LUMINARIA (1) | Clase (2) | Cantidad | Color (3) | Casquillo | Equipo auxiliar (4) | comentarios
PLANTA BAJA
| PANTALLA FLUORESCENTE 3x18W/840 | FLUORESCENTE 18W | 61 | 840 | G13 | REACTANCIA + CEBADOR
| PANEL LED 60X60 40W | LED | 3 | 4000K | PANEL | FUENTE ALIMENTACIÓN
| DOWNLIGHT 2x26W | FLUORESCENTE PL-C 26W | 12 | 840/865 | G24d (2P.) | REACTANCIA
| DOWNLIGHT 1x26W | FLUORESCENTE PL-C 26W | 4 | 840/865 | G24d (2P.) | REACTANCIA
| DOWNLIGHT 1x13W | FLUORESCENTE PL-C 13W | 5 | 840/865 | G24d (2 P.) | REACTANCIA
| DOWNLIGHT 1X26W | FLUORESCENTE PL-C 26W | 4 | 840 | G24d (2P.) | REACTANCIA
| PANTALLA 1X36W (REGLETA) | FLUORESCENTE 36W | 33 | 840/865 | G13 | REACTANCIA
| PANTALLA 2X36W | FLUORESCENTE 36W | 1 | 840 | G13 | REACTANCIA
| ARO R90 | INCANDESCENTE | 2 |  | E27 | SIN EQUIPO
| ARO R90 | LED 8W | 4 | 840 | E27 | SIN EQUIPO
| PANEL LED 6W REDONDO | LED 6W | 4 | 840 |  | FUENTE ALIMENT. ELECTRONICA
| PANTALLA 1X18W (REGLETA) | FLUORESCENTE 18W | 5 | 840/865 | G13 | REACTANCIA
| PANTALLA 1X58W (REGLETA) | FLUORESCENTE 58W | 2 | 865 | G13 | REACTANCIA
| AROS HALÓGENOS EMPOTRADOS | DICROICA 12V | 6 | 3000K | GU5,3 | TRANSFORMADOR 200/12V
| AROS HALOGENOS EMPOTRADOS | DICROICA LED 6W | 8 | 3000K | GU10 | SIN EQUIPO
| FOCO HALOGENURO | HALOGENURO 150W | 1 | 4000K | RX7s | SIN EQUIPO
PRIMERA PLANTA
| PANTALLA FLUORESCENTE 3x18W/840 | FLUORESCENTE 18W | 51 | 840 | G13 | REACTANCIA + CEVADOR
| DOWNLIGHT 1x13W | FLUORESCENTE PL-C 13W | 8 | 840/865 | G24d (2 P.) | REACTANCIA
| ARO R90 | INCANDESCENTE | 6 |  | E27 | SIN EQUIPO
| PANTALLA 1X58W (REGLETA) | FLUORESCENTE 58W | 20 | 865 | G13 | REACTANCIA
| PANTALLA 4X58W | FLUORESCENTE 58W | 14 | 840/865 | G13 | REACTANCIA
| PANTALLA 2X36W | FLUORESCENTE 36W | 1 | 840 | G13 | REACTANCIA
| PANTALLA 1X36W (REGLETA) | FLUORESCENTE 36W | 2 | 840/865 | G13 | REACTANCIA
| PANTALLA 1X18W (REGLETA) | FLUORESCENTE 18W | 2 | 840/865 | G13 | REACTANCIA
| HUBLOT ESTANCO | INCANDESCENTE | 2 |  | E27 | SIN EQUIPO

## 4603 VALENCIA 2
CLICK AQUI PARA VER EL LISTADO DE CENTROS
A completar por el director del centro
| CENTRO DE FREMAP: | VALENCIA 2
| CODIGO DE CENTRO: | 4603
| PROVINCIA: | VALENCIA
MANTENIMIENTO DE INSTALACIONES ELECTRICAS- INVENTARIO EQUIPOS
1 | CUADROS ELECTRICOS |  | 2 | LUCES DE EMERGENCIA
| CUADROS ELECTRICOS | UBICACIÓN |  | TIPO (1) | Cantidad | Comentarios
| CUADRO GENERAL (PROTECCIONES CUADROS SECUNDARIOS) | PEQUEÑO RECINTO EN PASILLO CONSULTAS |  | LEGRAND 150 Lm | 27
| CUADRO LABORATORIO | PEQUEÑO RECINTO EN PASILLO CONSULTAS
| CUADRO ALUMBRADO | PEQUEÑO RECINTO EN PASILLO CONSULTAS
| CUADRO SAI | PEQUEÑO RECINTO EN PASILLO CONSULTAS
| CUADRO RAYOS | CUARTO RAYOS
(1) Características: marca, modelo, potencia, lúmenes.
| BATERIA DE CONDENSADORES |  |  | S.A.I.
3 | MODELO | CARACTERÍSTICAS | 4 | MARCA/MODELO | CARACTERÍSTICAS | (1) DURACION BATERIAS
| 1 UNID. LIFASA | 400V/36,1A - 3/15KV |  | NO EXISTE
(1) Duracion en minutos
MEDIA TENSION
5 | PARARRAYOS | NO EXISTE | 6 | CENTRO DE TRANSFORMACION | Nº DE TRANSFORMADORES | POTENCIA TOTAL
NO EXISTE
GRUPO ELECTROGENO
7 | ALUMBRADO REEMPLAZAMIENTO | PANTALLAS CONTECTADAS SAI/AUTONOMIA PROPIA | 8 | MARCA | MODELO | POTENCIA
| NO EXISTE |  |  | NO EXISTE
|  |  | (1) Tipo de luminaria: Pantalla, bombilla, foco, etc… |  | (3) Color: 830, 840, 865, etc…
| LUMINARIAS: |  | (2) Clase: Incandescencia, LED, fluorescencia, halógena etc… |  | (4) Equipo Auxiliar: cebador, arrancador, balasto, condensador, etc…
9 | TIPO DE LUMINARIA (1) | CARACTERISTICAS
| TIPO DE LUMINARIA (1) | Clase (2) | Cantidad | Color (3) | Casquillo | Equipo auxiliar (4) | comentarios
| PANTALLA 2x55W | FLUORESCENTE PL-L 55W | 45 | 865 | 2G11 (4 P.) | BALASTO 2X55W
| DOWNLIGHT 2x26W | FLUORESCENTE PL-C 26W | 70 | 840/865 | G24q (4 P.) | BALASTO 26W
| AROS HALÓGENOS EMPOTRADOS | DICROICA 12V | 7 | 3000K | GU5,3 | TRANSFORMADOR 200/12V
| FOCOS EMPOTRADOS BIPIN | HALOGENA 12V | 1 | 3000K | BIPIN | TRANSFORMADOR 200/12V
| PANTALLA 1X58W (REGLETA) | FLUORESCENTE 58W | 4 | 840 | G13 | REACTANCIA
| ARO R90 | INCANDESCENTE | 3 |  | E27 | SIN EQUIPO
| DOWNLIGHT 1X26W | FLUORESCENTE PL-C 26W | 3 | 840 | G24d (2P.) | REACTANCIA
| HUBLOT | ESFERICA ESTÁNDAR INCASDENCENTE | 2 |  | 327

## 4605 LLÍRIA
CLICK AQUI PARA VER EL LISTADO DE CENTROS
A completar por el director del centro
| CENTRO DE FREMAP: | LLÍRIA
| CODIGO DE CENTRO: | 4605
| PROVINCIA: | VALENCIA
MANTENIMIENTO DE INSTALACIONES ELECTRICAS- INVENTARIO EQUIPOS
1 | CUADROS ELECTRICOS |  | 2 | LUCES DE EMERGENCIA
| CUADROS ELECTRICOS | UBICACIÓN |  | TIPO (1) | Cantidad | Comentarios
| CUADRO GENERAL TIPO ARMARIO DOS COLUMNAS | PASILLO SALA ESPARA CONSULTAS |  | LEGRAND URA21 150 LM | 18
| CUADRO RAYOS | SALA RAYOS
(1) Características: marca, modelo, potencia, lúmenes.
| BATERIA DE CONDENSADORES |  |  | S.A.I.
3 | MODELO | CARACTERÍSTICAS | 4 | MARCA/MODELO | CARACTERÍSTICAS | (1) DURACION BATERIAS
| NO |  |  | NO
(1) Duracion en minutos
MEDIA TENSION
5 | PARARRAYOS | NO EXISTE | 6 | CENTRO DE TRANSFORMACION | Nº DE TRANSFORMADORES | POTENCIA TOTAL
NO EXISTE
GRUPO ELECTROGENO
7 | ALUMBRADO REEMPLAZAMIENTO | PANTALLAS CONTECTADAS SAI/AUTONOMIA PROPIA | 8 | MARCA | MODELO | POTENCIA
| NO EXISTE |  |  | NO EXISTE
|  |  | (1) Tipo de luminaria: Pantalla, bombilla, foco, etc… |  | (3) Color: 830, 840, 865, etc…
| LUMINARIAS: |  | (2) Clase: Incandescencia, LED, fluorescencia, halógena etc… |  | (4) Equipo Auxiliar: cebador, arrancador, balasto, condensador, etc…
9 | TIPO DE LUMINARIA (1) | CARACTERISTICAS
| TIPO DE LUMINARIA (1) | Clase (2) | Cantidad | Color (3) | Casquillo | Equipo auxiliar (4) | comentarios
| PANTALLA 2x55W | FLUORESCENTE PL-L 55W | 44 | 840 | 2G11 (4 P.) | BALASTO 2X55W
| REGLETA TUBOS FLUORESCENTES 1x18W | TUBO FLUORESCENTE 18W | 2 | 840 | G13 bi pin | REACTANCIA 20W
| REGLETA TUBOS FLUORESCENTES 1X58W | TUBO FLUORESCENTE 58W | 2 | 840 | G13 bi pin | REACTANCIA 65W
| FOCO GU10 | LAMPARA DICROICA LED 7W | 19 | 3000 | GU10
| DOWNLIGHT 2x26W | FLUORESCENTE PL-C 26W | 13 | 840/865 | G24d (2 P.) | REACTANCIA 26W
| DOWNLIGHT 1x26W | FLUORESCENTE PL-C 26W | 5 | 840/865 | G24d (2 P.) | REACTANCIA 26W
| ARO R90 EMPOTRADO | LÁMPARA LED R90 | 6 | 3000 | E27
| PANTALLA TUBOS FLUORESCENTES 2X18W | FLUORESCENTE TUBO 18W | 1 | 840/865 | G13 bi pin | REACTANCIA 20W
| PANTALLA TUBOS FLUORESCENTES 2X36W | FLUORESCENTE TUBO 36W | 3 | 840/865 | G13 bi pin | REACTANCIA 40W
| FOCO PAR 80 | HALOGENO | 3 | 3000 | E27
| 55PL 5C (REDONDO) | TUBO FLUORESCENTE REDONDO | 4 | 840 |  | REACTANCIA 55W

## 4606 ALGEMESÍ
CLICK AQUI PARA VER EL LISTADO DE CENTROS
A completar por el director del centro
| CENTRO DE FREMAP: | ALGEMESÍ
| CODIGO DE CENTRO: | 4606
| PROVINCIA: | VALENCIA
MANTENIMIENTO DE INSTALACIONES ELECTRICAS- INVENTARIO EQUIPOS
1 | CUADROS ELECTRICOS |  | 2 | LUCES DE EMERGENCIA
| CUADROS ELECTRICOS | UBICACIÓN |  | TIPO (1) | Cantidad | Comentarios
| General | Frente puerta entrada (aprox a 5 mt) |  | Director, Pasillo, Oficina, Enfermería, RHB, Aseo H, Aseo M | 1 en cada lugar
| RX | Cuarto RX |  | Médico, Aseo RHB, Curas, Vestuario RHB, RX, Yesos | 1 en cada lugar
|  |  |  | Entrada - Sala de espera | 2
|  |  |  | Cuadro eléctrico | 1
(1) Características: marca, modelo, potencia, lúmenes.
| BATERIA DE CONDENSADORES |  |  | S.A.I.
3 | MODELO | CARACTERÍSTICAS | 4 | MARCA/MODELO | CARACTERÍSTICAS | (1) DURACION BATERIAS
| NO |  |  | NO EXISTE
(1) Duracion en minutos
MEDIA TENSION
5 | PARARRAYOS | NO EXISTE | 6 | CENTRO DE TRANSFORMACION | Nº DE TRANSFORMADORES | POTENCIA TOTAL
NO EXISTE
GRUPO ELECTROGENO
7 | ALUMBRADO REEMPLAZAMIENTO | PANTALLAS CONTECTADAS SAI/AUTONOMIA PROPIA | 8 | MARCA | MODELO | POTENCIA
| NO |  |  | NO EXISTE
|  |  | (1) Tipo de luminaria: Pantalla, bombilla, foco, etc… |  | (3) Color: 830, 840, 865, etc…
| LUMINARIAS: |  | (2) Clase: Incandescencia, LED, fluorescencia, halógena etc… |  | (4) Equipo Auxiliar: cebador, arrancador, balasto, condensador, etc…
9 | TIPO DE LUMINARIA (1) | CARACTERISTICAS
| TIPO DE LUMINARIA (1) | Clase (2) | Cantidad | Color (3) | Casquillo | Equipo auxiliar (4) | comentarios
| 4x20 w | Fluorescente | 5 |  |  |  | Despacho director
| 4x20 w | Fluorescente | 6 |  |  | Reactancia + cebador | Oficina
| 4x20 w | Fluorescente | 4 |  |  | Reactancia + cebador | Entrada - Sala espera
| 1x20 w | Fluorescente | 1 |  |  | Reactancia + cebador | Expositor
| 1x100 w | Incandescente | 1 |  | E27 |  | Cuadro
| 1x20 w | Fluorescente | 2 |  |  | Reactancia + cebador | Archivo 1
| 1x65 w | Fluorescente | 2 |  |  | Reactancia + cebador | Archivo 2
| 4x20 w | Fluorescente | 5 |  |  | Reactancia + cebador | Pasillo
| 1x100 w | Incandescente | 2 |  | E27 |  | Cuarto limpieza
| 1x100 w | Incandescente | 2 |  | E27 |  | Aseo hombres
| 1x20 w | Fluorescente | 1 |  |  | Reactancia + cebador | Aseo mujeres
| 1x100 w | Incandescente | 2 |  | E27 |  | Aseo hombres
| 1x20 w | Fluorescente | 1 |  |  | Reactancia + cebador | Aseo mujeres
| Luz amarilla | Incandescente | 1 | Amarillo | E27 |  | Puerta RX
| Luz roja | Incandescente | 1 | Rojo | E27 |  | Puerta RX
| 2x65 w | Fluorescente | 2 |  |  |  | RX
| 1x100 w | Incandescente | 2 |  | E27 |  | RX
| 2x14 w | Fluorescente | 1 |  | 2pl |  | RX
| 4x20 w | Fluorescente | 3 |  |  | Reactancia + cebador | Enfermería
| 4x20 w | Fluorescente | 4 |  |  | Reactancia + cebador | Médico
| 4x20 w | Fluorescente | 4 |  |  | Reactancia + cebador | Curas
| 1x100 w | Incandescente | 2 |  | E27 |  | Curas
| 4x65 w | Fluorescente | 2 |  |  | Reactancia + cebador | Yesos
| 1x100 w | Incandescente | 2 |  | E27 |  | Yesos
| 1x65 w | Fluorescente | 31 |  |  | Reactancia + cebador | RHB
| 2x65 w | Fluorescente | 1 |  |  | Reactancia + cebador | Vestuario RHB
| 2x65 w | Fluorescente | 1 |  |  | Reactancia + cebador | Aseo RHB

## 4607 TAVERNES
CLICK AQUI PARA VER EL LISTADO DE CENTROS
A completar por el director del centro
| CENTRO DE FREMAP: | TAVERNES
| CODIGO DE CENTRO: | 4607
| PROVINCIA: | VALENCIA
MANTENIMIENTO DE INSTALACIONES ELECTRICAS- INVENTARIO EQUIPOS
1 | CUADROS ELECTRICOS |  | 2 | LUCES DE EMERGENCIA
| CUADROS ELECTRICOS | UBICACIÓN |  | TIPO (1) | Cantidad | Comentarios
| Cuadro general | Pasillo (a 7 m de la entrada) |  | Entrada, Cuadro eléctrico, Sala espera 1, WC, Oficina | 1 en cada, total 5
|  |  |  | Archivo oficina, Pasillo Rack, Rack, Aseo oficina | 1 en cada, total 4
|  |  |  | WC Mujeres, WC Hombres, Curas 1, Yesos 1, Consulta 1 | 1 en cada, total 5
|  |  |  | Consulta 3, Consulta 2, Curas 2, Archivo clínica | 1 en cada, total 4
|  |  |  | Vestuario RHB Mujeres, Vestuario RHB Hombres | 1 en cada, total 2
|  |  |  | Pasillo | 5
|  |  |  | RX | 2
|  |  |  | RHB | 4
|  |  |  | (1) Características: marca, modelo, potencia, lúmenes. | TOTAL 31
| BATERIA DE CONDENSADORES |  |  | S.A.I.
3 | MODELO | CARACTERÍSTICAS | 4 | MARCA/MODELO | CARACTERÍSTICAS | (1) DURACION BATERIAS
| NO |  |  | NO EXISTE
(1) Duracion en minutos
MEDIA TENSION
5 | PARARRAYOS | NO EXISTE | 6 | CENTRO DE TRANSFORMACION | Nº DE TRANSFORMADORES | POTENCIA TOTAL
NO EXISTE
GRUPO ELECTROGENO
7 | ALUMBRADO REEMPLAZAMIENTO | PANTALLAS CONTECTADAS SAI/AUTONOMIA PROPIA | 8 | MARCA | MODELO | POTENCIA
| Curas 1: 2 luminarias 2x11w pl-2p | SAI |  | NO EXISTE
| Curas 2: 2 luminarias 2x11w pl-2p | SAI
| Yesos: 2 luminarias 2x11w pl-2p | SAI
|  |  | (1) Tipo de luminaria: Pantalla, bombilla, foco, etc… |  | (3) Color: 830, 840, 865, etc…
| LUMINARIAS: |  | (2) Clase: Incandescencia, LED, fluorescencia, halógena etc… |  | (4) Equipo Auxiliar: cebador, arrancador, balasto, condensador, etc…
9 | TIPO DE LUMINARIA (1) | CARACTERISTICAS
| TIPO DE LUMINARIA (1) | Clase (2) | Cantidad | Color (3) | Casquillo | Equipo auxiliar (4) | comentarios
| 1x40 w | Fluorescente | 1 |  |  | Reactancia + cebador | Entrada
| 1x20 w | Fluorescente | 1 |  |  | Reactancia + cebador | Rack
| 2x11 w | Fluorescente | 5 |  | pl-2p |  | Sala espera
| 1x11 w | Fluorescente | 16 |  | pl-2p |  | Pasillo
| 1x58 w | Fluorescente | 4 |  |  | Reactancia + cebador | Pasillo
| 1x11 w | Fluorescente | 1 |  | pl-2p |  | Antesala WC
| 2x20 w | Fluorescente | 1 |  |  | Reactancia + cebador | WC Mujeres
| 1x11 w | Fluorescente | 1 |  | pl-2p |  | WC Mujeres
| 2x58 w | Fluorescente | 1 |  |  | Reactancia + cebador | WC Hombres
| 1x11 w | Fluorescente | 1 |  | pl-2p |  | WC Hombres
| 2x26 w | Fluorescente | 16 |  | pl-4p | Balasto electrónico | Oficina
| 1x11 w | Fluorescente | 1 |  | pl-2p |  | Pasillo Rack
| 1x20 w | Fluorescente | 1 |  |  | Reactancia + cebador | Archivo oficina
| 1x11 w | Fluorescente | 1 |  | pl-2p |  | WC oficina
| 2x11 w | Fluorescente | 2 |  | pl-2p |  | Consulta 3
| 2x26 w | Fluorescente | 2 |  | pl-4p | Balasto electrónico | Consulta 3
| 1x20 w | Fluorescente | 1 |  |  | Reactancia + cebador | Cuarto limpieza
| 2x26 w | Fluorescente | 2 |  | pl-4p | Balasto electrónico | Curas 1
| 2x11 w | Fluorescente | 2 |  | pl-2p |  | Curas 1
| 2x26 w | Fluorescente | 2 |  | pl-4p | Balasto electrónico | Yesos
| 2x11 w | Fluorescente | 2 |  | pl-2p |  | Yesos
| 2x26 w | Fluorescente | 4 |  | pl-4p | Balasto electrónico | Consulta 1
| 1x100 w | Incandescente | 2 |  | E27 |  | RX
| 1x11 w | Fluorescente | 3 |  | pl-2p |  | RX
| Luz roja |  |  | Rojo |  |  | RX
| Luz amarilla |  |  | Amarillo |  |  | RX
| 2x26 w | Fluorescente | 4 |  | pl-4p | Balasto electrónico | Consulta 2
| 2x26 w | Fluorescente | 2 |  | pl-4p | Balasto electrónico | Curas 2
| 2x11 w | Fluorescente | 2 |  | pl-2p |  | Curas 2
| 1x40 w | Fluorescente | 1 |  |  | Reactancia + cebador | Archivo clínica
| 1x9 w | Fluorescente | 1 |  | pl-2p |  | Vestuario M RHB
| 1x9 w | Fluorescente | 1 |  | pl-2p |  | Vestuario H RHB
| 2x40 w | Fluorescente | 1 |  |  | Reactancia + cebador | Vestuario H RHB

## 4608 BENETUSSER
CLICK AQUI PARA VER EL LISTADO DE CENTROS
A completar por el director del centro
| CENTRO DE FREMAP: | BENETUSSER
| CODIGO DE CENTRO: | 4608
| PROVINCIA: | VALENCIA
MANTENIMIENTO DE INSTALACIONES ELECTRICAS- INVENTARIO EQUIPOS
1 | CUADROS ELECTRICOS |  | 2 | LUCES DE EMERGENCIA
| CUADROS ELECTRICOS | UBICACIÓN |  | TIPO (1) | Cantidad | Comentarios
| CUADRO GENERAL | ZONA OFICINA |  | LEGRAND URA21 ??? LM | 15
CUADRO RAYOS
(1) Características: marca, modelo, potencia, lúmenes.
| BATERIA DE CONDENSADORES |  |  | S.A.I.
3 | MODELO | CARACTERÍSTICAS | 4 | MARCA/MODELO | CARACTERÍSTICAS | (1) DURACION BATERIAS
| NO |  |  | NO
(1) Duracion en minutos
MEDIA TENSION
5 | PARARRAYOS | NO EXISTE | 6 | CENTRO DE TRANSFORMACION | Nº DE TRANSFORMADORES | POTENCIA TOTAL
NO EXISTE
GRUPO ELECTROGENO
7 | ALUMBRADO REEMPLAZAMIENTO | PANTALLAS CONTECTADAS SAI/AUTONOMIA PROPIA | 8 | MARCA | MODELO | POTENCIA
| NO |  |  | NO EXISTE
|  |  | (1) Tipo de luminaria: Pantalla, bombilla, foco, etc… |  | (3) Color: 830, 840, 865, etc…
| LUMINARIAS: |  | (2) Clase: Incandescencia, LED, fluorescencia, halógena etc… |  | (4) Equipo Auxiliar: cebador, arrancador, balasto, condensador, etc…
9 | TIPO DE LUMINARIA (1) | CARACTERISTICAS
| TIPO DE LUMINARIA (1) | Clase (2) | Cantidad | Color (3) | Casquillo | Equipo auxiliar (4) | comentarios
| Pantalla fluorescente 4x18W/840 | TUBO FLUORESCENTE 18W | 20 | 840/865 | G13 | REACTANCIA 18W
| DOWNLIGHT 1x13W | PLC 13W | 4 | 840/865 | G24d (2 P.) | REACTANCIA 13W
| DOWNLIGHT 2X26W | PLC 26W | 26 | 840/865 | G24d (2 P.) | REACTANCIA 26W

## 4609 ALAQUÁS
CLICK AQUI PARA VER EL LISTADO DE CENTROS
A completar por el director del centro
| CENTRO DE FREMAP: | ALAQUÀS
| CODIGO DE CENTRO: | 4609
| PROVINCIA: | VALENCIA
MANTENIMIENTO DE INSTALACIONES ELECTRICAS- INVENTARIO EQUIPOS
1 | CUADROS ELECTRICOS |  | 2 | LUCES DE EMERGENCIA
| CUADROS ELECTRICOS | UBICACIÓN |  | TIPO (1) | Cantidad | Comentarios
| CUADRO GENERAL TIPO ARMARIO DE PIE (MERLIN GUERIN) | INTERIOR ARMARIO ENTRADA |  | DAISALUX ARGOS LED 130Lm | 4
| CUADRO RAYOS TIPO MURAL | CUARTO RAYOS |  | DAISALUX ARGOS LED 90Lm | 18
(1) Características: marca, modelo, potencia, lúmenes.
| BATERIA DE CONDENSADORES |  |  | S.A.I.
3 | MODELO | CARACTERÍSTICAS | 4 | MARCA/MODELO | CARACTERÍSTICAS | (1) DURACION BATERIAS
NO
NO
(1) Duracion en minutos
MEDIA TENSION
5 | PARARRAYOS | NO EXISTE | 6 | CENTRO DE TRANSFORMACION | Nº DE TRANSFORMADORES | POTENCIA TOTAL
NO
GRUPO ELECTROGENO
7 | ALUMBRADO REEMPLAZAMIENTO | PANTALLAS CONTECTADAS SAI/AUTONOMIA PROPIA | 8 | MARCA | MODELO | POTENCIA
| NO |  |  | NO EXISTE
|  |  | (1) Tipo de luminaria: Pantalla, bombilla, foco, etc… |  | (3) Color: 830, 840, 865, etc…
| LUMINARIAS: |  | (2) Clase: Incandescencia, LED, fluorescencia, halógena etc… |  | (4) Equipo Auxiliar: cebador, arrancador, balasto, condensador, etc…
9 | TIPO DE LUMINARIA (1) | CARACTERISTICAS
| TIPO DE LUMINARIA (1) | Clase (2) | Cantidad | Color (3) | Casquillo | Equipo auxiliar (4) | comentarios
| PANTALLA 2x55W | FLUORESCENTE PL-L 55W | 64 | 865 | 2G11 (4 P) | BALASTO 2X55W
| DOWNLIGHT 2x26W | FLUORESCENTE PL-C 26W | 49 | 840/865 | G24q (4 P) | BALASTO 26W
| DOWNLIGHT 1X26W | FLUORESCENTE PL-C 26W | 43 | 840/865 | G24q (4 P) | BALASTO 26W
| ARO HALOGENO LÁMPARA LED | LAMPARA LED 220V 8W | 4 | 865 | GU 10 | NINGUNO
| ARO HALOGENO | DICRIOCA 12V 50W | 11 |  | GU 4 (2 P) | TRANSFORMADOR 220/12V
| PANTALLA 2X58W | TUBO FLUORESCENTE 58W | 2 | 840/865 | G13 bi pin | REACTANCIA 58W + CEBADOR
| PANTALLA 2X36W | TUBO FLUORESCENTE 36W | 2 | 840/865 | G13 bi pin | REACTANCIA 40W + CEBADOR
| PANTALLA 2X18W | TUBO FLUORESCENTE 18W | 2 | 840/865 | G13 bi pin | REACTANCIA 20W + CEBADOR
| ARO EMPOTRADO CON LAMPARA ESTÁNDAR (REGULADOR) | LAMPARA ESTÁNDAR 100W | 2 |  | E27 | NINGUNO

## 4611 ONTIYENT
CLICK AQUI PARA VER EL LISTADO DE CENTROS
A completar por el director del centro
| CENTRO DE FREMAP: | ONTINYENT
| CODIGO DE CENTRO: | 4611
| PROVINCIA: | VALENCIA
MANTENIMIENTO DE INSTALACIONES ELECTRICAS- INVENTARIO EQUIPOS
1 | CUADROS ELECTRICOS |  | 2 | LUCES DE EMERGENCIA
| CUADROS ELECTRICOS | UBICACIÓN |  | TIPO (1) | Cantidad | Comentarios
| Cuadro general | Entrada |  | Puerta, cuadro general, oficina, despacho director | 1 en cada lugar, total 8
Aula formación, archivo, pasillo, WC
(1) Características: marca, modelo, potencia, lúmenes.
| BATERIA DE CONDENSADORES |  |  | S.A.I.
3 | MODELO | CARACTERÍSTICAS | 4 | MARCA/MODELO | CARACTERÍSTICAS | (1) DURACION BATERIAS
| NO |  |  | UPS MetaSystem
(1) Duracion en minutos
MEDIA TENSION
5 | PARARRAYOS | NO EXISTE | 6 | CENTRO DE TRANSFORMACION | Nº DE TRANSFORMADORES | POTENCIA TOTAL
NO EXISTE
GRUPO ELECTROGENO
7 | ALUMBRADO REEMPLAZAMIENTO | PANTALLAS CONTECTADAS SAI/AUTONOMIA PROPIA | 8 | MARCA | MODELO | POTENCIA
| NO |  |  | NO EXISTE
|  |  | (1) Tipo de luminaria: Pantalla, bombilla, foco, etc… |  | (3) Color: 830, 840, 865, etc…
| LUMINARIAS: |  | (2) Clase: Incandescencia, LED, fluorescencia, halógena etc… |  | (4) Equipo Auxiliar: cebador, arrancador, balasto, condensador, etc…
9 | TIPO DE LUMINARIA (1) | CARACTERISTICAS
| TIPO DE LUMINARIA (1) | Clase (2) | Cantidad | Color (3) | Casquillo | Equipo auxiliar (4) | comentarios
| 2X26 w | Fluorescente | 15 |  | pl-4p | Balasto electrónico | Oficina y entrada
| 2x11 w | Fluorescente | 11 |  | pl-2p |  | Oficina y entrada
| 2x26 w | Fluorescente | 4 |  | pl-4p | Balasto electrónico | Aula formación
| 2x11 w | Fluorescente | 5 |  | pl-2p |  | Aula formación
| 1x65 w | Fluorescente | 1 |  |  | Reactancia + cebador | Archivo
| 1x50 w | Halógena dicroica | 1 |  |  |  | Cuarto limpieza
| 1x100 w | Incandescente | 1 |  |  |  | WC
| 1x20 w | Fluorescente | 1 |  |  | Reactancia + cebador | WC
| 2x11 w | Fluorescente | 6 |  | pl-2p |  | Despacho Director

## 4612 PUERTO
CLICK AQUI PARA VER EL LISTADO DE CENTROS
A completar por el director del centro
| CENTRO DE FREMAP: | PUERTO SAGUNTO
| CODIGO DE CENTRO: | 4612
| PROVINCIA: | VALENCIA
MANTENIMIENTO DE INSTALACIONES ELECTRICAS- INVENTARIO EQUIPOS
1 | CUADROS ELECTRICOS |  | 2 | LUCES DE EMERGENCIA
| CUADROS ELECTRICOS | UBICACIÓN |  | TIPO (1) | Cantidad | Comentarios
| CUADRO GENERAL, ARMARIO SOBRE BANCADA (PUERTA Y MEDIA) | CUARTO (IZQUIERDA) JUNTO ENTRADA |  | DAISALUX 150/315 Lm | 38 | DIFUSOR OPAL
| CUADRO SECUNDARIO | PLANTA BAJA SALIDA SOTANO
| CUADRO BOMBAS | PARKING SOTANO
| CUADRO RAYOS | SALA RAYOS
(1) Características: marca, modelo, potencia, lúmenes.
| BATERIA DE CONDENSADORES |  |  | S.A.I.
3 | MODELO | CARACTERÍSTICAS | 4 | MARCA/MODELO | CARACTERÍSTICAS | (1) DURACION BATERIAS
| CIRCUTOR MAX 6 | MAX 6 PF REGULATOR |  | NO EXISTE
(1) Duracion en minutos
MEDIA TENSION
5 | PARARRAYOS | NO EXISTE | 6 | CENTRO DE TRANSFORMACION | Nº DE TRANSFORMADORES | POTENCIA TOTAL
NO EXISTE
GRUPO ELECTROGENO
7 | ALUMBRADO REEMPLAZAMIENTO | PANTALLAS CONTECTADAS SAI/AUTONOMIA PROPIA | 8 | MARCA | MODELO | POTENCIA
| NO EXISTE |  |  | NO EXISTE
|  |  | (1) Tipo de luminaria: Pantalla, bombilla, foco, etc… |  | (3) Color: 830, 840, 865, etc…
| LUMINARIAS: |  | (2) Clase: Incandescencia, LED, fluorescencia, halógena etc… |  | (4) Equipo Auxiliar: cebador, arrancador, balasto, condensador, etc…
9 | TIPO DE LUMINARIA (1) | CARACTERISTICAS
| TIPO DE LUMINARIA (1) | Clase (2) | Cantidad | Color (3) | Casquillo | Equipo auxiliar (4) | comentarios
| PANTALLA 1X55W | FLUORESCENTE PL-L 55W | 65 | 865/840 | 2G11 (4 P) | BALASTO 1x 55W
| DOWNLIGHT 2x26W | FLUORESCENTE PL-C 26W | 50 | 840 | G24 (4 P) | BALASTO
| DOWNLIGHT 1x26W | FLUORESCENTE PL-C 26W | 46 | 840/865 | G24 (4 P) | BALASTO
| REGLETA 1x58W | FLUORESCENTE TUBO 58W | 1 | 865 | G13 | REACTANCIA + CEBADOR
| REGLETA 1x36W | FLUORESCENTE TUBO 36W | 26 | 840/865 | G13 | REACTANCIA + CEBADOR
| PANTALLA 2x58W | FLUORESCENTE TUBO 58W | 3 | 840/865 | G13 | REACTANCIA + CEBADOR
| ARO PAR 36 | LAMPARA PAR 36 50W | 3 |  | E27
| PANTALLA 32W CIRCULAR | FLUORESCENTE TUBO CIRCULAR 32W | 4 | 865 | G10q | REACTANCIA + CEBADOR

## 4613 PATERNA
CLICK AQUI PARA VER EL LISTADO DE CENTROS
A completar por el director del centro
| CENTRO DE FREMAP: | PATERNA
| CODIGO DE CENTRO: | 4613
| PROVINCIA: | VALENCIA
MANTENIMIENTO DE INSTALACIONES ELECTRICAS- INVENTARIO EQUIPOS
1 | CUADROS ELECTRICOS |  | 2 | LUCES DE EMERGENCIA
| CUADROS ELECTRICOS | UBICACIÓN |  | TIPO (1) | Cantidad | Comentarios
| CUADRO GENERAL | Entrada principal |  | LEGRAND URA21 150 LM | 6
(1) Características: marca, modelo, potencia, lúmenes.
| BATERIA DE CONDENSADORES |  |  | S.A.I.
3 | MODELO | CARACTERÍSTICAS | 4 | MARCA/MODELO | CARACTERÍSTICAS | (1) DURACION BATERIAS
NO EXISTE
NO EXISTE
(1) Duracion en minutos
MEDIA TENSION
5 | PARARRAYOS | NO EXISTE | 6 | CENTRO DE TRANSFORMACION | Nº DE TRANSFORMADORES | POTENCIA TOTAL
NO EXISTE
GRUPO ELECTROGENO
7 | ALUMBRADO REEMPLAZAMIENTO | PANTALLAS CONTECTADAS SAI/AUTONOMIA PROPIA | 8 | MARCA | MODELO | POTENCIA
| NO EXISTE |  |  | NO EXISTE
|  |  | (1) Tipo de luminaria: Pantalla, bombilla, foco, etc… |  | (3) Color: 830, 840, 865, etc…
| LUMINARIAS: |  | (2) Clase: Incandescencia, LED, fluorescencia, halógena etc… |  | (4) Equipo Auxiliar: cebador, arrancador, balasto, condensador, etc…
9 | TIPO DE LUMINARIA (1) | CARACTERISTICAS
| TIPO DE LUMINARIA (1) | Clase (2) | Cantidad | Color (3) | Casquillo | Equipo auxiliar (4) | comentarios
| Pantalla fluorescente 2x18W | Fluorescencia | 18 | 840 | G13 bi pin | REACTANCIAS 18W + cebador
| PANEL LED 20W (TIPO DONWLIGHT) | LED | 2 | 4000 |  | FUENTE ALIMENTACIÓN LED

## 4614 GANDIA
CLICK AQUI PARA VER EL LISTADO DE CENTROS
A completar por el director del centro
| CENTRO DE FREMAP: | GANDIA
| CODIGO DE CENTRO: | 4614
| PROVINCIA: | VALENCIA
MANTENIMIENTO DE INSTALACIONES ELECTRICAS- INVENTARIO EQUIPOS
1 | CUADROS ELECTRICOS |  | 2 | LUCES DE EMERGENCIA
| CUADROS ELECTRICOS | UBICACIÓN |  | TIPO (1) | Cantidad | Comentarios
| Cuadro general | A 7 metros de la entrada |  | Salida | 1
|  |  |  | Oficina | 2
(1) Características: marca, modelo, potencia, lúmenes.
| BATERIA DE CONDENSADORES |  |  | S.A.I.
3 | MODELO | CARACTERÍSTICAS | 4 | MARCA/MODELO | CARACTERÍSTICAS | (1) DURACION BATERIAS
| NO |  |  | No Existe
(1) Duracion en minutos
MEDIA TENSION
5 | PARARRAYOS | NO EXISTE | 6 | CENTRO DE TRANSFORMACION | Nº DE TRANSFORMADORES | POTENCIA TOTAL
NO EXISTE
GRUPO ELECTROGENO
7 | ALUMBRADO REEMPLAZAMIENTO | PANTALLAS CONTECTADAS SAI/AUTONOMIA PROPIA | 8 | MARCA | MODELO | POTENCIA
| NO |  |  | NO EXISTE
|  |  | (1) Tipo de luminaria: Pantalla, bombilla, foco, etc… |  | (3) Color: 830, 840, 865, etc…
| LUMINARIAS: |  | (2) Clase: Incandescencia, LED, fluorescencia, halógena etc… |  | (4) Equipo Auxiliar: cebador, arrancador, balasto, condensador, etc…
9 | TIPO DE LUMINARIA (1) | CARACTERISTICAS
| TIPO DE LUMINARIA (1) | Clase (2) | Cantidad | Color (3) | Casquillo | Equipo auxiliar (4) | comentarios
| 2x14 w | Fluorescente | 3 |  | pl-2p |  | Entrada
| 2x14 w | Fluorescente | 15 |  | pl-2p |  | Oficina
| 1x50 w | Halógena dicroica | 3 |  |  |  | WC
| 2x14 w | Fluorescente | 2 |  | pl-2p |  | Cuarto 1
| 2x14 w | Fluorescente | 2 |  | pl-2p |  | Cuarto 2
| 2x14 w | Fluorescente | 2 |  | pl-2p |  | Altillo

## 1200 CASTELLON
CLICK AQUI PARA VER EL LISTADO DE CENTROS
A completar por el director del centro
| CENTRO DE FREMAP: | CASTELLON
| CODIGO DE CENTRO: | 1200
| PROVINCIA: | CASTELLÓN
MANTENIMIENTO DE INSTALACIONES ELECTRICAS- INVENTARIO EQUIPOS
1 | CUADROS ELECTRICOS |  | 2 | LUCES DE EMERGENCIA
| CUADROS ELECTRICOS | UBICACIÓN |  | TIPO (1) | Cantidad | Comentarios
| CUADRO GENERAL | SALA DE ESPERA |  | DAISALUX NOVA 70LM | 15
| CUADRO 1ª PLANTA | CUARTO LIMPIEZA |  | DAISALUX NOVA 150LM | 4
| SUBCUADRO SECUNDARIO OFICINAS | ARMARIO OFICINA GENERAL |  | DAISALUX NOVA 95LM | 21
| SUBCUADRO PUERTAS AUTOMATICAS | EN LOCAL TELECO ORDENADORES
| SUBCUADRO TELECO SAI | EN LOCAL TELECO ORDENADORES
| SUBCUADRO LABORATORIO FORMACION | ENTRADA LOCAL DERECHA
| SUBCUADRO RAYOS X | PASILLO INTERIOR LOCAL
(1) Características: marca, modelo, potencia, lúmenes.
| BATERIA DE CONDENSADORES |  |  | S.A.I.
3 | MODELO | CARACTERÍSTICAS | 4 | MARCA/MODELO | CARACTERÍSTICAS | (1) DURACION BATERIAS
| NO EXISTE |  |  | SALICRU | SPS-1500-ADV | Minutos
(1) Duracion en minutos
MEDIA TENSION
5 | PARARRAYOS | NO EXISTE | 6 | CENTRO DE TRANSFORMACION | Nº DE TRANSFORMADORES | POTENCIA TOTAL
NO EXISTE
GRUPO ELECTROGENO
7 | ALUMBRADO REEMPLAZAMIENTO | PANTALLAS CONTECTADAS SAI/AUTONOMIA PROPIA | 8 | MARCA | MODELO | POTENCIA
| SI | CONECTADO SAI |  | NO EXISTE
|  |  | (1) Tipo de luminaria: Pantalla, bombilla, foco, etc… |  | (3) Color: 830, 840, 865, etc…
| LUMINARIAS: |  | (2) Clase: Incandescencia, LED, fluorescencia, halógena etc… |  | (4) Equipo Auxiliar: cebador, arrancador, balasto, condensador, etc…
9 | TIPO DE LUMINARIA (1) | CARACTERISTICAS
| TIPO DE LUMINARIA (1) | Clase (2) | Cantidad | Color (3) | Casquillo | Equipo auxiliar (4) | comentarios
| PANTALLA FLUORESCENTE 2X58W | FLUORESCENCIA | 3 | 840 | BICLAVILLO
| PANTALLA FLUORESCENTE 2X58W | FLUORESCENCIA | 8 | 54 | BICLAVILLO
| PANTALLA FLUORESCENTE 2X36W | FLUORESCENCIA | 4 | 54 | BICLAVILLO
| ARO HALÓGENO 50W | HALOGENO | 36 | 2700 | PIN+9
| PANTALLA FLUORESCENTE 3X18W | FLUORESCENCIA | 67 | 840/54 | BICLAVILLO
| PANTALLA LED 3X6W | LED | 4 | 54 | BICLAVILLO
| ARO R-63 60W | INCANDESCENCIA | 15 | 2700 | E-27
| DOWNLIGHT LED 12W | LED | 8 | 4000 | GU
| LAMPARA BAJO CONSUMO | INCANDESCENCIA | 4 | 2700 | E-27
| LAMPARA LED EN ARO 8W | LED | 5 | 3000 | E-27
| DOWNLIGHT 2X26W | FLUORESCENCIA | 5 | 840 | BICLAVILLO
| DOWNLIGHT 2X18W | FLUORESCENCIA | 8 | 840 | BICLAVILLO
| ARO LED 7W | LED | 6 | 3000 | GU10
| PANTALLA FLUORESCENTE 2X36W | FLUORESCENCIA | 2 | 840 | BICLAVILLO
| PANTALLA FLUORESCENTE 1X58W | FLUORESCENCIA | 19 | 840 | BICLAVILLO
| PANTALLA FLUORESCENTE 1X18W | FLUORESCENCIA | 1 | 840 | BICLAVILLO
| PANTALLA FLUORESCENTE 3X36W | FLUORESCENCIA | 2 | 54 | BICLAVILLO
| DOWNLIGHT 1X26W | FLUORESCENCIA | 4 | 840 | BICLAVILLO
| CARTEL TUBO FLUORESCENTE T-5 | FLUORESCENCIA | 9 | 840 | BICLAVILLO

## 1201 BURRIANA
CLICK AQUI PARA VER EL LISTADO DE CENTROS
A completar por el director del centro
| CENTRO DE FREMAP: | BURRIANA
| CODIGO DE CENTRO: | 1201
| PROVINCIA: | CASTELLÓN
MANTENIMIENTO DE INSTALACIONES ELECTRICAS- INVENTARIO EQUIPOS
1 | CUADROS ELECTRICOS |  | 2 | LUCES DE EMERGENCIA
| CUADROS ELECTRICOS | UBICACIÓN |  | TIPO (1) | Cantidad | Comentarios
| CUADRO GENERAL | ARMARIO PASILLO INTERILOR |  | LEGRAND URA 70LM | 13
| CUADRO ALUMBRADO OFICINAS | SALA DE ESPERA |  | LEGRAND URA 110LM | 1
| CUADRO TOMAS CORRIENTE 16A RAYOS | SALA RAYOS X |  | LEGRAND URA 160LM | 2
|  |  |  | LEGRAND URA DE LED 100LM | 2
|  |  |  | LEGRAND URA DE LED 70LM | 7
(1) Características: marca, modelo, potencia, lúmenes.
| BATERIA DE CONDENSADORES |  |  | S.A.I.
3 | MODELO | CARACTERÍSTICAS | 4 | MARCA/MODELO | CARACTERÍSTICAS | (1) DURACION BATERIAS
| NO EXISTE | MFB 40125 12,5KVar 400-18A |  | SALICRU
(1) Duracion en minutos
MEDIA TENSION
5 | PARARRAYOS | NO EXISTE | 6 | CENTRO DE TRANSFORMACION | Nº DE TRANSFORMADORES | POTENCIA TOTAL
NO EXISTE
GRUPO ELECTROGENO
7 | ALUMBRADO REEMPLAZAMIENTO | PANTALLAS CONTECTADAS SAI/AUTONOMIA PROPIA | 8 | MARCA | MODELO | POTENCIA
| SI | CONECTADO A SAI |  | NO EXISTE
|  |  | (1) Tipo de luminaria: Pantalla, bombilla, foco, etc… |  | (3) Color: 830, 840, 865, etc…
| LUMINARIAS: |  | (2) Clase: Incandescencia, LED, fluorescencia, halógena etc… |  | (4) Equipo Auxiliar: cebador, arrancador, balasto, condensador, etc…
9 | TIPO DE LUMINARIA (1) | CARACTERISTICAS
| TIPO DE LUMINARIA (1) | Clase (2) | Cantidad | Color (3) | Casquillo | Equipo auxiliar (4) | comentarios
| PANTALLA FLUORESCENTE 2X36W | FLUORESCENCIA | 5 | 840 | BICLAVILLO | 2 BALASTRO+CEBADOR
| PANTALLA FLUORESCENTE 1X36W | FLUORESCENCIA | 4 | 840 | BICLAVILLO | 2 BALASTRO+CEBADOR
| LAMPARA 60W | INCANDESCENTE | 3 | 840 | E27
| ARO EMPOTRADO | LED | 1 | 6000K | GU10
| ARO EMPOTRADO | HALOGENO | 3 | 2700K |  | TRANSFORMADOR
| PANTALLA FLUORESCENTE 4X36W | FLUORESCENCIA | 9 | 840 | BICLAVILLO | 4 BALASTRO + CEBADOR
| PANTALLA FLUORESCENTE 4X18W | FLUORESCENCIA | 47 | 840 | BICLAVILLO | 2 BALASTRO+CEBADOR
| DOWNLIGHT SUPERFICIE 18W | LED | 1 | 4000K |  | DRIVER
| PANTALLA ROTULOS FACHADA | FLUORESCENCIA | 6 | 840 | BICLAVILLO | TRANSFORMADOR
| LAMPARA LED | LED | 2 |  | E27

## 1202 VINARÒS
CLICK AQUI PARA VER EL LISTADO DE CENTROS
A completar por el director del centro
| CENTRO DE FREMAP: | VINARÒS
| CODIGO DE CENTRO: | 1202
| PROVINCIA: | CASTELLÓN
MANTENIMIENTO DE INSTALACIONES ELECTRICAS- INVENTARIO EQUIPOS
1 | CUADROS ELECTRICOS |  | 2 | LUCES DE EMERGENCIA
| CUADROS ELECTRICOS | UBICACIÓN |  | TIPO (1) | Cantidad | Comentarios
| CUADRO GENERAL | ARMARIO SALA ESPERA |  | EMERGENCIA LEGRAND 70LM | 16
| SUBCUADRO PLANTA PRIMERA | CUARTO LIMPIEZA |  | EMERGNECIA LEGRAND 70LM LED | 8
|  |  |  | EMERGANCIA LEGRAND 110LM | 1
|  |  |  | EMERGENCIA LEGRAN 300 LM | 1
|  |  |  | EMERGENCIA TRQ 57LM | 1
(1) Características: marca, modelo, potencia, lúmenes.
| BATERIA DE CONDENSADORES |  |  | S.A.I.
3 | MODELO | CARACTERÍSTICAS | 4 | MARCA/MODELO | CARACTERÍSTICAS | (1) DURACION BATERIAS
| NO EXISTE | MFB 40/25 12,5DVAR 400V |  | CARGADOR DE BATERIAS | 2 BATERIAS
(1) Duracion en minutos
MEDIA TENSION
5 | PARARRAYOS | NO EXISTE | 6 | CENTRO DE TRANSFORMACION | Nº DE TRANSFORMADORES | POTENCIA TOTAL
NO EXISTE
GRUPO ELECTROGENO
7 | ALUMBRADO REEMPLAZAMIENTO | PANTALLAS CONTECTADAS SAI/AUTONOMIA PROPIA | 8 | MARCA | MODELO | POTENCIA
| SI | CONECTADO A BATERIAS |  | NO EXISTE
|  |  | (1) Tipo de luminaria: Pantalla, bombilla, foco, etc… |  | (3) Color: 830, 840, 865, etc…
| LUMINARIAS: |  | (2) Clase: Incandescencia, LED, fluorescencia, halógena etc… |  | (4) Equipo Auxiliar: cebador, arrancador, balasto, condensador, etc…
9 | TIPO DE LUMINARIA (1) | CARACTERISTICAS
| TIPO DE LUMINARIA (1) | Clase (2) | Cantidad | Color (3) | Casquillo | Equipo auxiliar (4) | comentarios
| REGLETA FLUORESCENTE 2X36W | FLUORESCENCIA | 2 | 54 | BICLAVILLO
| PANTALLA FLUORESCNETE 4X36W | FLUORESCENCIA | 11 | 54 | BICLAVILLO
| PANTALLA FLUORESCENTE 4X18W | FLUORESCENCIA | 14 | 54 | BICLAVILLO
| REGLETA FLUORESCENTE 1X18W | FLUORESCENCIA | 2 | 54 | BICLAVILLO
| LAMPARA INCANDESCENTE R-90 60W | ARO EMPOTRADO | 6 | 2700K | E27
| PANTALLA ESTANCA 2X36W | FLUORESCENCIA | 2 | 840 | BICLAVILLO
| PANTALLA FLUORESCENTE 2X58W | FLUORESCENCIA | 23 | 840 Y 865 | BICLAVILLO
| ARO LAMPARA LED R-90 60W | INCANDESCENTE | 1 | 2700 | E27
| PANTALLA FLUORESCENTE 4X36W | FLUORESCENCIA | 1 | 54 | BICLAVILLO
| PANTALLA LED 4X16W | LED | 1 | 4000 | BICLAVILLO
| PANTALLA FLUORESCENTE 4X36W | FLUORESCENCIA | 6 | 840 Y 865 | BICLAVILLO
| LAMPARA R90 60W | INCANDESCENTE | 4 | 2700 | E27
| REGLETA DE 1X18W | FLUORESCENCIA | 3 | 54 | BICLAVILLO
| PANTALLA FLUORESCENTE 1X36W | FLUORESCENCIA | 4 | 54 Y 840 | BICLAVILLO
| PANTALLA FLUORESCENTE 2X36W | FLUORESCENCIA | 1 | 865 | BICLAVILLO
| PANTALLA FLUORESCENTE 4X36W | FLUORESCENCIA | 6 | 840 Y 865 | BICLAVILLO
| LAMPARA 24V 80W | INCANDESCENTE | 4 | 2700 | E27
| PANTALLA 2X20W | LED | 2 | 4000K | BICLAVILLO
| DOWNLIGHT 2X26W | FLUORESCENCIA | 1 | 840 | BICLAVILLO
| LAMPARA BAJO CONSUMO 15W | INCANDESCENTE | 2 | 2700 | E27
| LAMPARA R-90 60W | INCANDESCENTE | 2 | 830 | E27
| LAMPARA R-90 10W LED | LED | 1 | 3000K | E27
| LAMPARA R-80 10W LED | LED | 1 | 3000K | E27

## 0300 ALICANTE
CLICK AQUI PARA VER EL LISTADO DE CENTROS
A completar por el director del centro
| CENTRO DE FREMAP: | ALICANTE
| CODIGO DE CENTRO: | 0300
| PROVINCIA: | ALICANTE
MANTENIMIENTO DE INSTALACIONES ELECTRICAS- INVENTARIO EQUIPOS
1 | CUADROS ELECTRICOS |  | 2 | LUCES DE EMERGENCIA
| CUADROS ELECTRICOS | UBICACIÓN |  | TIPO (1) | Cantidad | Comentarios
| cuadro general | enterada principal en armario |  | LEGRAND URA 21 | 2 | SUPERFICIE
| cuadro alumbrado | FINAL PASILLO ENTRADA EN ARMARIO |  | EMRGENCIA 100LUM SUP. MARCA DESCATALOGADA. (EMERGENCIA SCHNEIDER LUXA 8W IP65 100LM 1H PERMANENTE) | 32 | SUPERFICIE
| CUADRO FUERZA | FINAL PASILLO ENTRADA EN ARMARIO
(1) Características: marca, modelo, potencia, lúmenes.
| BATERIA DE CONDENSADORES |  |  | S.A.I.
3 | MODELO | CARACTERÍSTICAS | 4 | MARCA/MODELO | CARACTERÍSTICAS | (1) DURACION BATERIAS
| NO |  |  | META SYSTEM | 5000VA - 3500 W - 22 A | 30 Minutos
(1) Duracion en minutos
MEDIA TENSION
5 | PARARRAYOS | no existe | 6 | CENTRO DE TRANSFORMACION | Nº DE TRANSFORMADORES | POTENCIA TOTAL
no existe
GRUPO ELECTROGENO
7 | ALUMBRADO REEMPLAZAMIENTO | PANTALLAS CONTECTADAS SAI/AUTONOMIA PROPIA | 8 | MARCA | MODELO | POTENCIA
| no existe |  |  | no existe
|  |  | (1) Tipo de luminaria: Pantalla, bombilla, foco, etc… |  | (3) Color: 830, 840, 865, etc…
| LUMINARIAS: |  | (2) Clase: Incandescencia, LED, fluorescencia, halógena etc… |  | (4) Equipo Auxiliar: cebador, arrancador, balasto, condensador, etc…
9 | TIPO DE LUMINARIA (1) | CARACTERISTICAS
| TIPO DE LUMINARIA (1) | Clase (2) | Cantidad | Color (3) | Casquillo | Equipo auxiliar (4) | comentarios
| DOWNLIGHT 2X26W/840 | FLUORESCENCIA | 8 | 840 | 4 PINES | BALASTRO ELECTRONICO 2X26W
| DOWNLIGHT 2X26W/840 | FLUORESCENCIA | 4 | 840 | 2 PINES | reactancia 2X26W
| DOWNLIGHT 1X24W F24 | FLUORESCENCIA | 12 | 840 | 4 PINES | BALASTRO ELECTRONICO 1X24W
| PANTALLAS FLUORESCENTES 2X55W | FLUORESCENCIA | 165 | 840 | PLL-55W | BALASTRO ELECTRONICO 2X55W
| pantalla superficie estanca 2x36w | FLUORESCENCIA | 4 | 865 | t8 | reactancia 1x36+cebador
| APLIQUE E-27 | INCANDESCENCIA | 6 | 3000K | E-27
| OJOS DE BUEY 50W | led | 13 | 4000k | 220/7w
| downlight led 30w | led | 1 | 4000k | driver led 30w | driver led 30w
| downlight led 18w | led | 2 | 4000k | driver led 18w | driver led 18w
| PANTALLA FLUORESCENTE 1X36W SUPERFICIE | FLUORESCENCIA | 4 | 865 | t8/36W | reactancia 1x36+cebador

## 0301 ELDA
CLICK AQUI PARA VER EL LISTADO DE CENTROS
A completar por el director del centro
| CENTRO DE FREMAP: | ELDA
| CODIGO DE CENTRO: | 0301
| PROVINCIA: | ALICANTE
MANTENIMIENTO DE INSTALACIONES ELECTRICAS- INVENTARIO EQUIPOS
1 | CUADROS ELECTRICOS |  | 2 | LUCES DE EMERGENCIA
| CUADROS ELECTRICOS | UBICACIÓN |  | TIPO (1) | Cantidad | Comentarios
| CUADRO GENERAL | ENTRADA |  | DAISALUX ARGOS N8 | 13 | SUPERFICIE
| CUADRO CLIMA | ENTRADA |  | DAISALUX ARGOS | 3 | EMPOTRAR
|  |  |  | DAISALUX ARGOS | 2 | EMPOTRARA CON LUZ PERMANENTE
|  |  |  | URA 21 | 1 | SUPERFICIE
(1) Características: marca, modelo, potencia, lúmenes.
| BATERIA DE CONDENSADORES |  |  | S.A.I.
3 | MODELO | CARACTERÍSTICAS | 4 | MARCA/MODELO | CARACTERÍSTICAS | (1) DURACION BATERIAS
| NO |  |  | NO
(1) Duracion en minutos
MEDIA TENSION
5 | PARARRAYOS | NO EXISTE | 6 | CENTRO DE TRANSFORMACION | Nº DE TRANSFORMADORES | POTENCIA TOTAL
NO EXISTE
GRUPO ELECTROGENO
7 | ALUMBRADO REEMPLAZAMIENTO | PANTALLAS CONTECTADAS SAI/AUTONOMIA PROPIA | 8 | MARCA | MODELO | POTENCIA
| NO |  |  | NO EXISTE
|  |  | (1) Tipo de luminaria: Pantalla, bombilla, foco, etc… |  | (3) Color: 830, 840, 865, etc…
| LUMINARIAS: |  | (2) Clase: Incandescencia, LED, fluorescencia, halógena etc… |  | (4) Equipo Auxiliar: cebador, arrancador, balasto, condensador, etc…
9 | TIPO DE LUMINARIA (1) | CARACTERISTICAS
| TIPO DE LUMINARIA (1) | Clase (2) | Cantidad | Color (3) | Casquillo | Equipo auxiliar (4) | comentarios
| DOWNLIGHT 2X26W/840 | FLUORESCENCIA | 30 | 840 | 4 PINES | BALASTRO ELECTRONICO 2X26W
| DOWNLIGHT 1X24W F24 | FLUORESCENCIA | 7 | 840 | 4 PINES | BALASTRO ELECTRONICO 1X24W
| PANTALLAS FLUORESCENTES 2X55W | FLUORESCENCIA | 16 | 840 | PLL-55W | BALASTRO ELECTRONICO 2X55W
| PANTALLAS FLUORESCENTES 3X18W | FLUORESCENCIA | 8 | 865 | T8 18W | REACTANCIA 1X18 + CEBADOR
| PANTALLAS FLUORESCENTES 3X36W | FLUORESCENCIA | 9 | 865 | T8 36W | REACTANCIA 1X36 + CEBADOR
| PANTALLAS FLUORESCENTES 2X36W | FLUORESCENCIA | 2 | 865 | T8 36W | REACTANCIA 1X36 + CEBADOR
| PANTALLA LED 60X60 45W | LED | 5 | 840 | LED | DRIVER 1X45W

## 0302 ORIHUELA
CLICK AQUI PARA VER EL LISTADO DE CENTROS
A completar por el director del centro
| CENTRO DE FREMAP: | ORIHUELA
| CODIGO DE CENTRO: | 0302
| PROVINCIA: | ALICANTE
MANTENIMIENTO DE INSTALACIONES ELECTRICAS- INVENTARIO EQUIPOS
1 | CUADROS ELECTRICOS |  | 2 | LUCES DE EMERGENCIA
| CUADROS ELECTRICOS | UBICACIÓN |  | TIPO (1) | Cantidad | Comentarios
| CUADRO GENERAL | Sala privada entre consultas y rehabilitación |  | TRQ MIRA 80 LUMENES | 26 | SEMI EMPOTRADAS
(1) Características: marca, modelo, potencia, lúmenes.
| BATERIA DE CONDENSADORES |  |  | S.A.I.
3 | MODELO | CARACTERÍSTICAS | 4 | MARCA/MODELO | CARACTERÍSTICAS | (1) DURACION BATERIAS
| NO |  |  | SALICRU SLC-4000-LINK | 4000 VA/ 2800W | 30
(1) Duracion en minutos
MEDIA TENSION
5 | PARARRAYOS | NO EXISTE | 6 | CENTRO DE TRANSFORMACION | Nº DE TRANSFORMADORES | POTENCIA TOTAL
NO EXISTE
GRUPO ELECTROGENO
7 | ALUMBRADO REEMPLAZAMIENTO | PANTALLAS CONTECTADAS SAI/AUTONOMIA PROPIA | 8 | MARCA | MODELO | POTENCIA
| NO |  |  | NO EXISTE
|  |  | (1) Tipo de luminaria: Pantalla, bombilla, foco, etc… |  | (3) Color: 830, 840, 865, etc…
| LUMINARIAS: |  | (2) Clase: Incandescencia, LED, fluorescencia, halógena etc… |  | (4) Equipo Auxiliar: cebador, arrancador, balasto, condensador, etc…
9 | TIPO DE LUMINARIA (1) | CARACTERISTICAS
| TIPO DE LUMINARIA (1) | Clase (2) | Cantidad | Color (3) | Casquillo | Equipo auxiliar (4) | comentarios
| PANTALLA FLUORESCENTE 4X18W | FLUORESCENCIA | 10 | 840 | T8 | REACTANCIA 2X18 + CEBADOR
| PANTALLA FLUORESCENTE 4X18W | FLUORESCENCIA | 78 | 865 | T8 | REACTANCIA 2X18 + CEBADOR
| OJOS DE BUEY 50W | INCANDESCENCIA | 13 | CALIDO | BIPIN | TRANSFORMADOR 50W
| APLIQUE DE SUPERFICIE | INCANDESCENCIA | 1 | CALIDO | E-27 | -

## 0303 BENIDORM
CLICK AQUI PARA VER EL LISTADO DE CENTROS
A completar por el director del centro
| CENTRO DE FREMAP: | BENIDORM
| CODIGO DE CENTRO: | 0303
| PROVINCIA: | ALICANTE
MANTENIMIENTO DE INSTALACIONES ELECTRICAS- INVENTARIO EQUIPOS
1 | CUADROS ELECTRICOS |  | 2 | LUCES DE EMERGENCIA
| CUADROS ELECTRICOS | UBICACIÓN |  | TIPO (1) | Cantidad | Comentarios
| 1 | OFICINA |  | VERLUX GAMMA 300 L | 4
(1) Características: marca, modelo, potencia, lúmenes.
| BATERIA DE CONDENSADORES |  |  | S.A.I.
3 | MODELO | CARACTERÍSTICAS | 4 | MARCA/MODELO | CARACTERÍSTICAS | (1) DURACION BATERIAS
| NO EXISTE |  |  | NO EXISTE
(1) Duracion en minutos
MEDIA TENSION
5 | PARARRAYOS | NO EXISTE | 6 | CENTRO DE TRANSFORMACION | Nº DE TRANSFORMADORES | POTENCIA TOTAL
NO EXISTE
GRUPO ELECTROGENO
7 | ALUMBRADO REEMPLAZAMIENTO | PANTALLAS CONTECTADAS SAI/AUTONOMIA PROPIA | 8 | MARCA | MODELO | POTENCIA
| NO EXISTE |  |  | NO EXISTE
|  |  | (1) Tipo de luminaria: Pantalla, bombilla, foco, etc… |  | (3) Color: 830, 840, 865, etc…
| LUMINARIAS: |  | (2) Clase: Incandescencia, LED, fluorescencia, halógena etc… |  | (4) Equipo Auxiliar: cebador, arrancador, balasto, condensador, etc…
9 | TIPO DE LUMINARIA (1) | CARACTERISTICAS
| TIPO DE LUMINARIA (1) | Clase (2) | Cantidad | Color (3) | Casquillo | Equipo auxiliar (4) | comentarios
| DOWNLIGHT | LED | 8 | BLANCO
| FOCO PEQUEÑO | LED | 4 | BLANCO

## 0304 ELCHE
CLICK AQUI PARA VER EL LISTADO DE CENTROS
A completar por el director del centro
| CENTRO DE FREMAP: | ELCHE
| CODIGO DE CENTRO: | 0304
| PROVINCIA: | ALICANTE
MANTENIMIENTO DE INSTALACIONES ELECTRICAS- INVENTARIO EQUIPOS
1 | CUADROS ELECTRICOS |  | 2 | LUCES DE EMERGENCIA
| CUADROS ELECTRICOS | UBICACIÓN |  | TIPO (1) | Cantidad | Comentarios
| CUADRO GENERAL | CUARTO ELECTRICO |  | BLQ.AUT.EMERG.DAISALUX NOVA C3 | 44
| CUADRO RAYOS | SALA DE RAYOS
| CUADRO CLIMA | CUARTO ELECTRICO
| CUADRO INFORMATICA | CUARTO ELECTRICO
(1) Características: marca, modelo, potencia, lúmenes.
| BATERIA DE CONDENSADORES |  |  | S.A.I.
3 | MODELO | CARACTERÍSTICAS | 4 | MARCA/MODELO | CARACTERÍSTICAS | (1) DURACION BATERIAS
| - | Batería automática de condensadores, para 21 kVAr de potencia reactiva, de 3 escalones |  | NO PROCEDE | NO PROCEDE | NO PROCEDE
(1) Duracion en minutos
MEDIA TENSION
5 | PARARRAYOS | NO EXISTE | 6 | CENTRO DE TRANSFORMACION | Nº DE TRANSFORMADORES | POTENCIA TOTAL
|  |  |  | NO PROCEDE | NO PROCEDE | NO PROCEDE
GRUPO ELECTROGENO
7 | ALUMBRADO REEMPLAZAMIENTO | PANTALLAS CONTECTADAS SAI/AUTONOMIA PROPIA | 8 | MARCA | MODELO | POTENCIA
| LUMIN.SIMON 726NW CON BATERÍA | AUTONOMIA PROPIA |  | NO PROCEDE | NO PROCEDE | NO PROCEDE
| LUMIN.SIMON 726NW REGULABLE CON BATERIA | AUTONOMIA PROPIA
|  |  | (1) Tipo de luminaria: Pantalla, bombilla, foco, etc… |  | (3) Color: 830, 840, 865, etc…
| LUMINARIAS: |  | (2) Clase: Incandescencia, LED, fluorescencia, halógena etc… |  | (4) Equipo Auxiliar: cebador, arrancador, balasto, condensador, etc…
9 | TIPO DE LUMINARIA (1) | CARACTERISTICAS
| TIPO DE LUMINARIA (1) | Clase (2) | Cantidad | Color (3) | Casquillo | Equipo auxiliar (4) | comentarios
| LUM. DOWNLIGHT LED SIMON 725 14W IP44 | LED | 22 | 3900 | NP | DRIVER
| LUM. DOWNLIGHT LED SIMON 725 14W | LED | 32 | 3900 | NP | DRIVER
| LUMIN.SIMON 726NW | LED | 57 | 3200 | NP | DRIVER
| LUMIN.SIMON 726NW REGULABLE | LED | 9 | 3200 | NP | DRIVER
| LUM. DOWNLIGHT LED SIMON 725 14W REG. | LED | 4 | 3900 | NP | DRIVER
| TIRA LED 14W | LED | 40 | 3900 | NP | DRIVER
| TIRA LED 4W | LED | 45 | 3900 | NP | DRIVER
| LUM. SUSPENDIDA SIMON FLUVIA SLIM | LED | 6 | 4000 | NP | DRIVER
| LLEDÓ LINEAL ICE LINE 2 LED | LED | 8 | 4000 | NP | DRIVER
| LUMIN.SIMON 726NW CON BATERÍA | LED | 9 | 4000 | NP | DRIVER
| LUMIN.SIMON 726NW REGULABLE CON BATERIA | LED | 2 | 4000 | NP | DRIVER