## LOTE 1
ANEXO I. OFERTA ECONÓMICA LOTE 1
Contratación del suministro de material sanitario de parafarmacia destinado a los centros asistenciales ambulatorios y hospitalarios de FREMAP, Mutua Colaboradora con la Seguridad Social nº 61.
(Impuesto/s indirecto/s no incluido/s)
Instrucciones de cumplimentación del presente fichero: ÚNICAMENTE SE CUMPLIMENTARÁ POR EL LICITADOR LAS CASILLAS DE COLOR VERDE, así como sus datos identificativos.
D. /Dña. ………......................................... con DNI nº.........................., en nombre (propio o de la empresa que representa)................................................., con CIF/NIF.............. y domicilio fiscal en................................, calle/plaza.................................................... Nº ........., enterado del anuncio publicado en el (PLACSP) de fecha ......................... y de las condiciones, requisitos y obligaciones sobre protección y condiciones de trabajo que se exigen para la Contratación del suministro de material sanitario de parafarmacia destinado a los centros asistenciales ambulatorios y hospitalarios de FREMAP, Mutua Colaboradora con la Seguridad Social nº 61 (LICT/99/139/2024/0192) comprometiéndose a su ejecución con estricta sujeción a los Pliegos de Cláusulas Administrativas y de Prescripciones Técnicas que han de regir la adjudicación y ejecución del mismo, en las siguientes condiciones:
Producto | Ambito (los que se indica H tan solo podran ser solicitados por los Hospitales) | Artículo | Descripcion del articulo | Consumos Estimados para la duración del contrato (24 meses) | Precio máximo por unidad (en euros, impuesto/s indirecto/s no incluidos) | Precio ofertado por unidad (en euros, impuesto/s indirecto/s no incluidos) | Total oferta (en euros, impuesto/s indirecto/s no incluidos) | MUESTRA | PRODUCTO CRITICO | Referencia del producto
1 |  | Abreboca de maude 10 cm plástico | Abrebocas helicoidal tipo maunder, plástico polietileno de alta densidad | 6 | 2.52 |  | Error de Precio
2 |  | Aceite con ácidos grasos hiperoxigenados, sin silicona de 30 ml | Ácidos grasos hiperoxigenados derivados del aceite de girasol >98% con extracto de Alloe barbadensis, extracto de aceita de Centella asiática y aceite esencial de romero. | 300 | 6.96 |  | Error de Precio
3 | H | Aceite con ácidos grasos hiperoxigenados y silicona de 100 ml | Aceite con un 94% de ácidos grasos hiperoxigenados siendo sus componentes: linoleico, oleico, palmítico, otros aceites grasos hiperoxigenados como el linolénico y el esteárico, ciclometicona y otros excipientes. | 310 | 18.87 |  | Error de Precio
4 |  | Aceite de almendras 1 l | Aceite de almendras 1 l, ingredientes activos oleico, linoleico, palmitico y estearico. | 156 | 13.87 |  | Error de Precio
5 |  | Aceite vegetal 500 ml | Aceite de masaje con un alto contenido oleico. Soluble en agua | 118 | 7.85 |  | Error de Precio
6 |  | Ácido acético 2% 1 l | Ácido acético 2% 1 l | 26 | 33.47 |  | Error de Precio
7 |  | Ácido acético 5% 1 l | Ácido acético 5% 1 l | 22 | 18.85 |  | Error de Precio
8 |  | Adhesivo para fijación de vendajes spray 300 ml | Spray adhesivo transparente para fijación de vendaje, 300 ml. | 288 | 6.67 |  | Error de Precio
9 |  | Adhesivo tisular de alta viscosidad | Sistema no invasivo para el cierre tópico de heridas compuesto de una mezcla de monómeros 2- octilcianocrilato y n-butil cianocrilato y 2-octil-polimero. Tubo de aluminio con 2 puntas. No contiene látex ni derivados. | 5980 | 11.33 |  | Error de Precio
10 |  | Agua destilada 1 l | Agua destilada microbiológicamente controlada, 1 l. | 17196 | 0.79 |  | Error de Precio
11 |  | Agua oxigenada 5,1 % 17 volúmenes 250 ml | Solución antiséptica para piel sana, al 5,1% de 17 volumenes. Indicado para la limpieza e higiene de la piel sana, 250 ml. | 2286 | 0.41 |  | Error de Precio
12 | H | Aguja sin seguridad 27G, 0,4X25mm | Aguja hipodérmica, estéril, apirógena y de un solo uso apta para inyección intravenosa, intramuscular, subcutánea e intra-arterial. Medidas 27 G x 1” 0,40 x 25 mm | 500 | 0.05 |  | Error de Precio
13 |  | Aguja carga 18G, 1,20X40mm | Para la aspiración de fluidos de viales y ampollas y no se utilizan para inyecciones hipodérmicas, 1.20 mm x 40 mm 18G. | 236900 | 0.1 |  | Error de Precio | X
14 | H | Aguja cistoscópica ajustable (0,2,3,4,5mm) 23G x 4,8 Fr, bisel 25º, longitud catéter 70 cm | Aguja cistoscópica ajustable (0,2,3,4,5 mm) 23G x 4.8 Fr bisel 25º longitud catéter 70 cm | 4 | 113.34 |  | Error de Precio
15 | H | Aguja de puncion para procedimientos percutáneos bajo ecografía 23X30mmX50cm | Aguja con reflectores ecogénicos con punta de corte ultrasónico especial (US). Conector y alas transparentes de sujeción. Graduación centimetrada en el cuerpo de la aguja. Los dos centímetros distales de la agujas están recubiertos de indentaciones cúbicas reflectoras del ultrasonido. | 2 | 32.22 |  | Error de Precio
16 | H | Agujas dentales 30G. 0,30X25mm | Las agujas dentales deberan ser estériles, desechable con triple bisel, diseñada para la inyección de anestésicos dentales, ya que su forma reduce la fuerza necesaria para realizar la inyección, reduciendo el malestar del paciente.Calibre 30g. | 200 | 0.06 |  | Error de Precio
17 | H | Agujas dentales 27G. 0,40X38mm | Las agujas dentales deberan ser estériles, desechable con triple bisel, diseñada para la inyección de anestésicos dentales, ya que su forma reduce la fuerza necesaria para realizar la inyección, reduciendo el malestar del paciente. Calibre 27g. | 200 | 0.05 |  | Error de Precio
18 | H | Aguja electromiografía concéntrica 30G. 25X0,30mm área de registro 0.03 mm2 | Aguja electromiografía concéntrica 25 mm x 0.30 mm (30G) aréa de registro 0.03 mm2 | 600 | 6 |  | Error de Precio | X
19 | H | Aguja electromiografía concéntrica 26G. 37X0,46mm aréa de registro 0.07 mm2 | Aguja electromiografía concéntrica 37 mm x 0.46 mm (26G) aréa de registro 0.07 mm2 | 1100 | 6 |  | Error de Precio
20 | H | Aguja electromiografía concéntrica 26G. 50X0,46mm aréa de registro 0.07 mm2 | Aguja electromiografía concéntrica 50 mm x 0.46 mm (26G) aréa de registro 0.07 mm2 | 250 | 6 |  | Error de Precio
21 |  | Aguja para bloqueos de plexo y de nervios periféricos híbrida 22G. 50mm y tubo conexión 50cm | Aguja para el bloqueo de plexos y nervios periféricos. Con marcado centimétrico en la longitud de toda la aguja. Consta de un cable eléctrico (60 cm) con un conector hembra y un prolongador transparente amovible (50 cm). | 860 | 12.87 |  | Error de Precio
22 | H | Aguja insulina 30G. 0,30X12mm | Aguja insulina 0.3 mm x 12 mm 30G | 200 | 0.04 |  | Error de Precio
23 | H | Aguja mesoterapia 30G. 0,30X4mm | Aguja hipodérmica desechable específica para mesoterapia | 300 | 0.21 |  | Error de Precio
24 | H | Aguja mesoterapia 32G. 0,23X4mm | Aguja hipodérmica desechable específica para mesoterapia | 400 | 0.43 |  | Error de Precio
25 | H | Aguja pluma insulina 31G. 0,25X8mm | Aguja pluma insulina 0.25 mm x 8 mm 31G | 1200 | 0.15 |  | Error de Precio
26 |  | Aguja punción seca 0,16X25mm | Aguja de puncion seca de acero inoxidable quirugico, con mango rigido, aguja sin cabeza, punta afilada y resistente. Con triple cubierta lubricante | 3600 | 0.1 |  | Error de Precio
27 |  | Aguja punción seca 0,25X25mm | Aguja de acero inoxidable quirúrgico de alta resistencia, sin cabeza, con mango más grueso y rígido, punta más afilada y resistente especial para la Punción Seca, con triple cubierta lubricante. | 59800 | 0.11 |  | Error de Precio | X | APS DRIVE NEDLESS
28 |  | Aguja punción seca 0,25X30mm | Aguja de acero inoxidable quirúrgico de alta resistencia, sin cabeza, con mango más grueso y rígido, punta más afilada y resistente especial para la Punción Seca, con triple cubierta lubricante. | 4300 | 0.11 |  | Error de Precio
29 |  | Aguja punción seca 0,30X40mm | Aguja de acero inoxidable quirúrgico de alta resistencia, sin cabeza, con mango más grueso y rígido, punta más afilada y resistente especial para la Punción Seca, con triple cubierta lubricante. | 52900 | 0.11 |  | Error de Precio | X
30 |  | Aguja punción seca 0,30X50mm | Aguja de acero inoxidable quirúrgico de alta resistencia, sin cabeza, con mango más grueso y rígido, punta más afilada y resistente especial para la Punción Seca, con triple cubierta lubricante. | 29300 | 0.11 |  | Error de Precio
31 |  | Aguja punción seca 0,30X60mm | Aguja de acero inoxidable quirúrgico de alta resistencia, sin cabeza, con mango más grueso y rígido, punta más afilada y resistente especial para la Punción Seca, con triple cubierta lubricante. | 13900 | 0.11 |  | Error de Precio
32 |  | Aguja punción seca 0,30X75mm | Aguja de acero inoxidable quirúrgico de alta resistencia, sin cabeza, con mango más grueso y rígido, punta más afilada y resistente especial para la Punción Seca, con triple cubierta lubricante. | 10600 | 0.12 |  | Error de Precio
33 |  | Aguja sin seguridad 23G X 2 3/8. 0,60X60mm | Aguja acero inoxidable, tribiselada, con código colores según tamaño, cabezal polipropileno, conexión luer o luer lock | 600 | 0.07 |  | Error de Precio
34 |  | Agujas sin seguridad 21G X 2". 0,80X50mm | Aguja acero inoxidable, tribiselada, con código colores según tamaño, cabezal polipropileno, conexión luer o luer lock | 1000 | 0.05 |  | Error de Precio
35 |  | Aguja sin seguridad 21G. 0,80X120mm | Aguja acero inoxidable, tribiselada, con código colores según tamaño, cabezal polipropileno, conexión luer o luer lock | 800 | 0.17 |  | Error de Precio
36 | H | Agujas seguridad 30G. 0,30X13mm | Aguja hipodérmica de un solo uso con un mecanismo de seguridad único de protección de la aguja que se activa con una sola mano. El capuchón protector está integrado en la aguja, proporcionando una protección irreversible tras su activación. Punta de lanceta ultra-afilada de la aguja con aristas redondeadas con precisión. Triple bisel. Aguja ultra fina. La cánula es de acero inoxidable grado médico y el cono de polipropileno con código internacional. Libre de látex. | 400 | 0.27 |  | Error de Precio
37 |  | Agujas seguridad 25G. 0,5X16mm | Aguja hipodérmica de un solo uso con un mecanismo de seguridad único de protección de la aguja que se activa con una sola mano. El capuchón protector está integrado en la aguja, proporcionando una protección irreversible tras su activación. Punta de lanceta ultra-afilada de la aguja con aristas redondeadas con precisión. Triple bisel. Aguja ultra fina. La cánula es de acero inoxidable grado médico y el cono de polipropileno con código internacional. Libre de látex. | 73800 | 0.27 |  | Error de Precio
38 | H | Agujas seguridad 25G. 0,5X40mm | Aguja hipodérmica de un solo uso con un mecanismo de seguridad único de protección de la aguja que se activa con una sola mano. El capuchón protector está integrado en la aguja, proporcionando una protección irreversible tras su activación. Punta de lanceta ultra-afilada de la aguja con aristas redondeadas con precisión. Triple bisel. Aguja ultra fina. La cánula es de acero inoxidable grado médico y el cono de polipropileno con código internacional. Libre de látex. | 200 | 0.21 |  | Error de Precio
39 |  | Agujas seguridad 23G. 0,6X25mm | Aguja hipodérmica de un solo uso con un mecanismo de seguridad único de protección de la aguja que se activa con una sola mano. El capuchón protector está integrado en la aguja, proporcionando una protección irreversible tras su activación. Punta de lanceta ultra-afilada de la aguja con aristas redondeadas con precisión. Triple bisel. Aguja ultra fina. La cánula es de acero inoxidable grado médico y el cono de polipropileno con código internacional. Libre de látex. | 19400 | 0.27 |  | Error de Precio
40 |  | Agujas seguridad 21G. 0,8X25mm | Aguja hipodérmica de un solo uso con un mecanismo de seguridad único de protección de la aguja que se activa con una sola mano. El capuchón protector está integrado en la aguja, proporcionando una protección irreversible tras su activación. Punta de lanceta ultra-afilada de la aguja con aristas redondeadas con precisión. Triple bisel. Aguja ultra fina. La cánula es de acero inoxidable grado médico y el cono de polipropileno con código internacional. Libre de látex. | 28100 | 0.27 |  | Error de Precio
41 |  | Agujas seguridad 21G. 0,8X40mm | Aguja hipodérmica de un solo uso con un mecanismo de seguridad único de protección de la aguja que se activa con una sola mano. El capuchón protector está integrado en la aguja, proporcionando una protección irreversible tras su activación. Punta de lanceta ultra-afilada de la aguja con aristas redondeadas con precisión. Triple bisel. Aguja ultra fina. La cánula es de acero inoxidable grado médico y el cono de polipropileno con código internacional. Libre de látex. | 260700 | 0.27 |  | Error de Precio | X
42 |  | Agujas seguridad 20G. 0,9X25mm | Aguja hipodérmica de un solo uso con un mecanismo de seguridad único de protección de la aguja que se activa con una sola mano. El capuchón protector está integrado en la aguja, proporcionando una protección irreversible tras su activación. Punta de lanceta ultra-afilada de la aguja con aristas redondeadas con precisión. Triple bisel. Aguja ultra fina. La cánula es de acero inoxidable grado médico y el cono de polipropileno con código internacional. Libre de látex. | 13300 | 0.27 |  | Error de Precio
43 |  | Agujas seguridad 20G. 0,9X38mm | Aguja hipodérmica de un solo uso con un mecanismo de seguridad único de protección de la aguja que se activa con una sola mano. El capuchón protector está integrado en la aguja, proporcionando una protección irreversible tras su activación. Punta de lanceta ultra-afilada de la aguja con aristas redondeadas con precisión. Triple bisel. Aguja ultra fina. La cánula es de acero inoxidable grado médico y el cono de polipropileno con código internacional. Libre de látex. | 22000 | 0.27 |  | Error de Precio | X
44 | H | Agujas seguridad 19G. 1,1X38mm | Aguja hipodérmica de un solo uso con un mecanismo de seguridad único de protección de la aguja que se activa con una sola mano. El capuchón protector está integrado en la aguja, proporcionando una protección irreversible tras su activación. Punta de lanceta ultra-afilada de la aguja con aristas redondeadas con precisión. Triple bisel. Aguja ultra fina. La cánula es de acero inoxidable grado médico y el cono de polipropileno con código internacional. Libre de látex. | 600 | 0.27 |  | Error de Precio
45 | H | Agujas seguridad 18G. 1,2X38mm | Aguja hipodérmica de un solo uso con un mecanismo de seguridad único de protección de la aguja que se activa con una sola mano. El capuchón protector está integrado en la aguja, proporcionando una protección irreversible tras su activación. Punta de lanceta ultra-afilada de la aguja con aristas redondeadas con precisión. Triple bisel. Aguja ultra fina. La cánula es de acero inoxidable grado médico y el cono de polipropileno con código internacional. Libre de látex. | 5300 | 0.27 |  | Error de Precio
46 | H | Alargadera para infusión tubo 3 x 4.1 mm 85 cm conexión M-H luer lock 2 tomas en Y | Alargadera para infusión tubo 3 x 4.1 mm 85 cm conexión M-H luer lock 2 tomas en Y. | 200 | 1.51 |  | Error de Precio
47 |  | Alcohol 70º 250 ml | Alcohol 70º 250 ml | 6598 | 0.6 |  | Error de Precio
48 |  | Alcohol de romero 250 ml | Alcohol de romero para masajes 250 ml | 178 | 1.07 |  | Error de Precio
49 |  | Algodón arrollado 500 gr | Algodón arrollado 500 gr | 196 | 2.32 |  | Error de Precio
50 |  | Aplicador vendaje dedo tubular metálico | Aplicador metálico de acero inoxidable de dedos, vendaje tubular 14 cm | 204 | 13.33 |  | Error de Precio
51 | H | Apósito absorbente autoadhesivo de hidrocoloide 10X10cm | Apósito hidrocoloide, estéril, autoadhesivo de reducido grosor, consistente en una capa interna de hidrocoloides (en contacto con la lesión) contenidos dentro de una matriz adhesiva polimérica, y una capa externa de poliuretano. Indicado para lesiones crónicas y agudas con abundante exudado. | 540 | 3.7 |  | Error de Precio
52 |  | Apósito absorbente autoadhesivo de hidrocoloide 15X15cm | Apósito hidrocoloide, estéril, autoadhesivo de reducido grosor, consistente en una capa interna de hidrocoloides (en contacto con la lesión) contenidos dentro de una matriz adhesiva polimérica, y una capa externa de poliuretano. Indicado para lesiones crónicas y agudas con abundante exudado. | 1356 | 8.32 |  | Error de Precio
53 |  | Apósito absorbente autoadhesivo de hidrocoloide extrafino 10X10cm | Apósito hidrocoloide, estéril, autoadhesivo de reducido grosor y alta flexibilidad, consistente en una capa interna de hidrocoloides (en contacto con la lesión) contenidos dentro de una matriz adhesiva polimérica, y una capa externa de poliuretano. Indicado para el tratamiento de lesiones cutáneas ligeramente exudativas. | 5256 | 3.7 |  | Error de Precio | X
54 | H | Apósito absorbente autoadhesivo de hidrocoloide extrafino 15X15cm | Apósito hidrocoloide, estéril, autoadhesivo de reducido grosor y alta flexibilidad, consistente en una capa interna de hidrocoloides (en contacto con la lesión) contenidos dentro de una matriz adhesiva polimérica, y una capa externa de poliuretano. Indicado para el tratamiento de lesiones cutáneas ligeramente exudativas. | 240 | 3.13 |  | Error de Precio
55 |  | Apósito absorbente de alginato cálcico no adherente 10X10cm | Apósitos no tejidos diseñados a partir de fibras de alginato cálcico, absorbentes y estériles. | 2040 | 2.71 |  | Error de Precio
56 | H | Apósito bicapa con péptidos de colágeno porcino tipo I de 25X38cm | Apósito biosintético fabricado con una membrana de silicona perforada, ultradelgada y semipermeable, unida mecánicamente a una tela flexible de nylon tejido de tres filamentos. Una mezcla de colágeno dérmico purificado de origen porcino es unida a la membrana de nylon y silicona para obtener un apósito flexible y cómodo con propiedades adhesivas y superficie hidrofílica. | 30 | 360 |  | Error de Precio
57 | H | Aposito con Clorexidina 7X8,5cm | Apósitos transparentes para fijación de vías con gluconato de clorhexidina | 50 | 10.65 |  | Error de Precio
58 | H | Aposito con Clorexidina 8,5X11,5cm | Apósitos transparentes para fijación de vías con gluconato de clorhexidina | 200 | 10.93 |  | Error de Precio
59 | H | Aposito de ácido hialurónico y carnosina 10X10cm | Apósito estéril no adhesivo cuya venda es de algodón hidrófilo y está humedecida en modo uniforme con una crema que contiene ácido hialurónico de alto peso molecular y carnosina. | 9600 | 1.42 |  | Error de Precio
60 |  | Apósito de espuma autoadhesivo e impermeable 7,5X7,5cm | Apósito estéril autoadhesivo compuesto de dos capas protectoras y una capa de contacto con la herida Safetac.Impermeable, absorbe verticalmente el exudado evitando fugas, actúa de barrera frente a virus y bacterias. | 20090 | 2.04 |  | Error de Precio | X
61 |  | Apósito de espuma autoadhesivo e impermeable 15X15cm | Apósito estéril autoadhesivo compuesto de dos capas protectoras y una capa de contacto con la herida Safetac.Impermeable, absorbe verticalmente el exudado evitando fugas, actúa de barrera frente a virus y bacterias. | 6120 | 6.71 |  | Error de Precio
62 |  | Apósito de espuma de poliuretano absorbente c/silicona 10X10cm | Apósito estéril absorbente compuesto de un cuerpo absorbente de espuma de poliuretano y una suave capa de silicona Safetac. Permeable a gases, impermeable a líquidos y bacterias, absorbe el exudado, mantiene la integridad, funciona bajo compresión y se adapta a los contornos del cuerpo. | 4920 | 3.96 |  | Error de Precio
63 |  | Apósito de espuma de poliuretano absorbente c/silicona 10X20cm | Apósito estéril absorbente compuesto de un cuerpo absorbente de espuma de poliuretano y una suave capa de silicona Safetac. Permeable a gases, impermeable a líquidos y bacterias, absorbe el exudado, mantiene la integridad, funciona bajo compresión y se adapta a los contornos del cuerpo. | 1170 | 6.6 |  | Error de Precio
64 |  | Apósito de espuma de poliuretano absorbente c/silicona 15X15cm | Apósito estéril absorbente compuesto de un cuerpo absorbente de espuma de poliuretano y una suave capa de silicona Safetac. Permeable a gases, impermeable a líquidos y bacterias, absorbe el exudado, mantiene la integridad, funciona bajo compresión y se adapta a los contornos del cuerpo. | 2160 | 7.51 |  | Error de Precio
65 |  | Apósito de espuma de poliuretano c/silicona 6X8,5cm | Apósito estéril absorbente fino compuesto de cuerpo absorbente de espuma y suave capa de silicona Safetac. Permeable a gases, impermeable a líquidos, absorbe el exudado, se adapta a los contornos del cuerpo y mantiene la integridad. | 5650 | 2.81 |  | Error de Precio
66 |  | Apósito de espuma de poliuretano c/silicona 10X10cm | Apósito estéril absorbente fino compuesto de cuerpo absorbente de espuma y suave capa de silicona Safetac. Permeable a gases, impermeable a líquidos, absorbe el exudado, se adapta a los contornos del cuerpo y mantiene la integridad. | 5830 | 3.29 |  | Error de Precio | X
67 |  | Apósito de espuma de poliuretano c/silicona 15X15cm | Apósito estéril absorbente fino compuesto de cuerpo absorbente de espuma y suave capa de silicona Safetac. Permeable a gases, impermeable a líquidos, absorbe el exudado, se adapta a los contornos del cuerpo y mantiene la integridad. | 4890 | 7.03 |  | Error de Precio
68 |  | Apósito de espuma de poliuretano con matriz de hidrogel 10X10cm | Apósito compuesto de material soporte lámina de poliuretano, espuma absorbente de poliuretano con alta capacidad de absorción, capa de contacto de poliurea hidratado/polímero híbrido de poliuretano en estructura de retícula. No contiene látex | 1920 | 2.07 |  | Error de Precio
69 | H | Apósito de espuma de poliuretano y almohadilla multicapa absorbente no adhesivo 10X10cm | Apósito de espuma hidrofibra compuesto por un film externo impermeable de poliuretano y una almohadilla multicapa absorbente que contiene una capa de espuma de poliuretano y una capa no tejida de tecnología hidrofibra(carboximetilcelulosa sódica). No contiene látex. | 80 | 3.33 |  | Error de Precio
70 |  | Apósito de hidrofibra de hidrocoloide no tejido 5X 5cm | Apósito de hidrofibra, blanco, estéril, blando, en forma de almohadilla, no tejido, compuesto por hidrofibras de hidrocoloide (carboximetilcelulosa sódica) y fibras de celulosa regenerada para reforzar. | 4164 | 0.89 |  | Error de Precio | X
71 |  | Apósito de hidrofibra de hidrocoloide no tejido 10X10cm | Apósito de hidrofibra, blanco, estéril, blando, en forma de almohadilla, no tejido, compuesto por hidrofibras de hidrocoloide (carboximetilcelulosa sódica) y fibras de celulosa regenerada para reforzar. | 2832 | 3.7 |  | Error de Precio
72 |  | Apósito de hidrofibra de hidrocoloide no tejido con plata 5X6cm | Apósito de hidrofibra con plata y fibra reforzante, suave y estéril. Compuesto mayoritariamente por fibras no tejidas de carboximetilcelulosa sódica con plata iónica. | 3066 | 1.42 |  | Error de Precio
73 |  | Apósito de hidrofibra de hidrocoloide no tejido con plata 10X13cm | Apósito de hidrofibra con plata y fibra reforzante, suave y estéril. Compuesto mayoritariamente por fibras no tejidas de carboximetilcelulosa sódica con plata iónica. | 3144 | 6.19 |  | Error de Precio
74 |  | Apósito de hidrogel con revestimiento de DACC 7,5X7,5cm | Apósito de captación bacteriana con hidrogel, cuya composición consta de tejido impregnado de hidrogel de color verde, recubierto con un derivado de los ácidos grasos DACC (cloruro dialquilcarbamilo). | 10520 | 2.93 |  | Error de Precio | X
75 | H | Apósito de hidrogel con revestimiento de DACC 7,5X15cm | Apósito de captación bacteriana con hidrogel, cuya composición consta de tejido impregnado de hidrogel de color verde, recubierto con un derivado de los ácidos grasos DACC (cloruro dialquilcarbamilo). | 840 | 3.99 |  | Error de Precio
76 | H | Apósito de malla de carbón activado con plata de 10,5X10,5cm | Apósito bactericida compuesto de carbón activado puro impregnado de plata y una funda protectora de poliamida termosellada. No contiene látex. | 220 | 1.7 |  | Error de Precio | X
77 |  | Apósito de plata nanocristalina de 10X10cm | Apósito consistente en una capa de tejido extensible 100% polyester recubierta con plata nanocristalina. Proporciona una liberación sostenida de plata en el lecho de la lesión durante un plazo minimo de 3 días. No contiene látex. | 3100 | 15.33 |  | Error de Precio | X
78 | H | Apósito de silicona en lamina de gel 12X6cm | Lámina de gel de silicona, suave, autoadhesiva y oclusiva, fabricada con silicona de grado médico y reforzada con una membrana externa de silicona. Compuesto de gel de silicona de rado médico con enlaces de polidimetilsiloxano.No contiene látex. Capa superior no adherente. Puede lavarse y reutilizarse. | 92 | 40.08 |  | Error de Precio
79 |  | Apósito/Lamina de poliuretano con gel de silicona 10X18cm | Lámina de poliuretano y tele de tejido sin tejer, cubierta por un gel de silicona (tecnología Safetac), con papel protector de poliolefina. Apósito adherente delgado, flexible y discreto.Permeable a gases e impermeable a líquidos. | 2110 | 12.64 |  | Error de Precio
80 |  | Apósito de silicona porosa - perforado 7,5X10cm | Lámina de contacto de suave silicona, micro-adherente, no absorbente, consistente en una red de poliamida con papel protector y cubierta por una capa con Tecnología Safetac. | 15220 | 2.24 |  | Error de Precio | X
81 |  | Apósito de silicona porosa - perforado 10X18cm | Lámina de contacto de suave silicona, micro-adherente, no absorbente, consistente en una red de poliamida con papel protector y cubierta por una capa con Tecnología Safetac. | 3920 | 6.6 |  | Error de Precio
82 | H | Apósito de silicona porosa - perforado adhesivo por una sola cara 5X7,5cm | Apósito consistente en una película de polituretano elástica y transparente recubierta de suave silicona por una sola cara. Libre de látex. | 120 | 1.77 |  | Error de Precio
83 | H | Apósito de silicona porosa - perforado adhesivo por una sola cara 7,5X10cm | Apósito consistente en una película de polituretano elástica y transparente recubierta de suave silicona por una sola cara. Libre de látex. | 1730 | 2.33 |  | Error de Precio | X
84 | H | Apósito de silicona porosa - perforado adhesivo por una sola cara 10X18cm | Apósito consistente en una película de polituretano elástica y transparente recubierta de suave silicona por una sola cara. Libre de látex. | 550 | 4.67 |  | Error de Precio
85 | H | Apósito de tejido no tejido de fibras de alginato cálcico con plata 10X10cm | Apósito de tejido no tejido de fibras de alginato de calcio impregnado con plata. Absorción mín.12g/100 cm2. Contenido de plata aprox.: 89 mg/cm2 . Puede permanecer colocado hasta 7 días. | 60 | 7.93 |  | Error de Precio | X
86 | H | Apósito de tejido no tejido de fibras de alginato cálcico con plata 10X20cm | Apósito de tejido no tejido de fibras de alginato de calcio impregnado con plata. Absorción mín.12g/100 cm2. Contenido de plata aprox.: 178 mg/cm2. Puede permanecer colocado hasta 7 días. | 10 | 7.13 |  | Error de Precio
87 |  | Apósito estéril adhesivo con compresa central 7,2X5cm | Apósitos adhesivos estériles para la protección de heridas quirúrgicas y primarias, fabricados en non-wovwn, con una gasa absorbente con capa antiadherente y adhesivados con adhesivo de caucho sintético (Hotmelt). Transparente e hipoalergénico con capa anti-adherente a la herida de polietileno. No contiene látex. Envasado individualmente. | 1039000 | 0.05 |  | Error de Precio | X
88 |  | Apósito estéril adhesivo con compresa central 10X6cm | Apósitos adhesivos estériles para la protección de heridas quirúrgicas y primarias, fabricados en non-wovwn, con una gasa absorbente con capa antiadherente y adhesivados con adhesivo de caucho sintético (Hotmelt). Transparente e hipoalergénico con capa anti-adherente a la herida de polietileno. No contiene látex. Envasado individualmente. | 54350 | 0.09 |  | Error de Precio
89 |  | Apósito estéril adhesivo con compresa central 10X8cm | Apósitos adhesivos estériles para la protección de heridas quirúrgicas y primarias, fabricados en non-wovwn, con una gasa absorbente con capa antiadherente y adhesivados con adhesivo de caucho sintético (Hotmelt). Transparente e hipoalergénico con capa anti-adherente a la herida de polietileno. No contiene látex. Envasado individualmente. | 244950 | 0.09 |  | Error de Precio
90 |  | Apósito estéril adhesivo con compresa central 15X6cm | Apósitos adhesivos estériles para la protección de heridas quirúrgicas y primarias, fabricados en non-wovwn, con una gasa absorbente con capa antiadherente y adhesivados con adhesivo de caucho sintético (Hotmelt). Transparente e hipoalergénico con capa anti-adherente a la herida de polietileno. No contiene látex. Envasado individualmente. | 49600 | 0.11 |  | Error de Precio
91 |  | Apósito estéril adhesivo con compresa central 15X8cm | Apósitos adhesivos estériles para la protección de heridas quirúrgicas y primarias, fabricados en non-wovwn, con una gasa absorbente con capa antiadherente y adhesivados con adhesivo de caucho sintético (Hotmelt). Transparente e hipoalergénico con capa anti-adherente a la herida de polietileno. No contiene látex. Envasado individualmente. | 88200 | 0.11 |  | Error de Precio
92 |  | Apósito estéril adhesivo con compresa central 20X8cm | Apósitos adhesivos estériles para la protección de heridas quirúrgicas y primarias, fabricados en non-wovwn, con una gasa absorbente con capa antiadherente y adhesivados con adhesivo de caucho sintético (Hotmelt). Transparente e hipoalergénico con capa anti-adherente a la herida de polietileno. No contiene látex. Envasado individualmente. | 35550 | 0.14 |  | Error de Precio
93 |  | Apósito estéril adhesivo con compresa central 25X10cm | Apósitos adhesivos estériles para la protección de heridas quirúrgicas y primarias, fabricados en non-wovwn, con una gasa absorbente con capa antiadherente y adhesivados con adhesivo de caucho sintético (Hotmelt). Transparente e hipoalergénico con capa anti-adherente a la herida de polietileno. No contiene látex. Envasado individualmente. | 14100 | 0.23 |  | Error de Precio
94 |  | Apósito estéril adhesivo con compresa central 35X10cm | Apósitos adhesivos estériles para la protección de heridas quirúrgicas y primarias, fabricados en non-wovwn, con una gasa absorbente con capa antiadherente y adhesivados con adhesivo de caucho sintético (Hotmelt). Transparente e hipoalergénico con capa anti-adherente a la herida de polietileno. No contiene látex. Envasado individualmente. | 1150 | 0.3 |  | Error de Precio
95 | H | Apósito hemostático de celulosa oxidada 5X7,5cm | Apósito hemostático de Celulosa Regenerada y Oxidada de origen vegetal. Bactericidad por su bajo PH. Tiempo de hemostasia entre 1 y 8 minutos. Absorción entre 7 y 14 días.Tejido de color blanco. | 40 | 15.15 |  | Error de Precio
96 | H | Apósito hemostático de celulosa oxidada 10X20cm | Apósito hemostático de Celulosa Regenerada y Oxidada de origen vegetal. Bactericidad por su bajo PH. Tiempo de hemostasia entre 1 y 8 minutos. Absorción entre 7 y 14 días.Tejido de color blanco. . | 300 | 33.64 |  | Error de Precio | X
97 | H | Apósito hemostático de colágeno equino 1X1X1cm | Apósito hemostático absorbible de gelatina de colágeno, fabricado con colágeno purificado 100% biocompatible, mentinen una altísima capacidad hemostática y absorbne hasta 50 veces su propio peso. | 19520 | 0.55 |  | Error de Precio | X
98 | H | Apósito hemostático de colágeno equino 7X5X1cm | Apósito hemostático absorbible de gelatina de colágeno, fabricado con colágeno purificado 100% biocompatible, mentinen una altísima capacidad hemostática y absorbne hasta 50 veces su propio peso. | 40 | 5.19 |  | Error de Precio
99 |  | Apósito hemostático de colágeno equino en forma de placa esponjosa 5X5cm | Dispositivo médico a base de colágeno equino, en forma de placas esponjosas que se pueden adaptar fácilmente a las lesiones, con estructura de tripe hélice. Acelera el proceso de curación /cicatrización y presenta acción hemostática. | 822 | 10.67 |  | Error de Precio | X
100 | H | Apósito hemostático de gelatina porcina anal/film 3X8cm | Anal/Film: esponja absorbible de gelatina porcina, maleable, insoluble en agua y estéril, de apariencia blanquecina y porosa. Absorción completa en unas 4-6 semanas. | 80 | 10.67 |  | Error de Precio | X
101 | H | Apósito hemostático de gelatina porcina anal /film 20X7X0,5cm | Anal/Film: esponja absorbible de gelatina porcina, maleable, insoluble en agua y estéril, de apariencia blanquecina y porosa. Absorción completa en unas 4-6 semanas. | 602 | 9.84 |  | Error de Precio
102 |  | Apósito hidroactivo de poliacrilato y activado con solución Ringer de 3cm redondo (mini) | Apósito hidroactivo compuesto de dos capas de polipropileno non-woven, núcelo de partículas de poliacrilato superabsorbentes, incrustadas en fibras de celulosa y polipropileno, activadas con soluciín Ringer y tiras de silicona adheridas al tejido de polipropileno en contacto con la lesión. No contiene látex. Hydroclean advance y advance mini. | 1540 | 3.6 |  | Error de Precio
103 |  | Apósito hidroactivo de poliacrilato y activado con solución Ringer de 4cm redondo | Apósito hidroactivo compuesto de dos capas de polipropileno non-woven, núcelo de partículas de poliacrilato superabsorbentes, incrustadas en fibras de celulosa y polipropileno, activadas con soluciín Ringer y tiras de silicona adheridas al tejido de polipropileno en contacto con la lesión. No contiene látex. Hydroclean advance y advance mini. | 1200 | 4 |  | Error de Precio
104 |  | Apósito hidroactivo de poliacrilato y activado con solución Ringer de 4X8cm | Apósito hidroactivo compuesto de dos capas de polipropileno non-woven, núcelo de partículas de poliacrilato superabsorbentes, incrustadas en fibras de celulosa y polipropileno, activadas con soluciín Ringer y tiras de silicona adheridas al tejido de polipropileno en contacto con la lesión. No contiene látex. Hydroclean advance y advance mini. | 1140 | 4.73 |  | Error de Precio | X
105 |  | Apósito hidroactivo de poliacrilato con plata 6X6cm | Apósito estéril, no tejido, con fibras de poliacrilato y tecnología lipido-coloide (TLC) impregnado con plata, diseñado para el tratamiento de heridas exudativas con riesgo o signos de infección local | 600 | 4.24 |  | Error de Precio
106 | H | Apósito hidrocelular adhesivo anatómico para sacro 17X17cm | Apósito con estructura trilaminar compuesto por una capa adhesiva en contacto con la heridad, otra central hidrocelular suave y altamente absorbente y una externa impermeable que actúa de barrera bacteriana y permeable al vapor de agua. Se ajusta perfectamente a la zona sacra. Adhesivo de alta tolerancia cutánea. No contiene látex. | 140 | 10.4 |  | Error de Precio
107 | H | Apósito hidrocelular adhesivo con plata 7,5X7,5cm | Apósito antimicrobiano absorbente trilaminar con una capa central hidrocelular que contiene sulfadiazina argéntica, situada entre una capa adhesiva de poliuretano microperforada de contacto con lesión y una película de poliuretano externa impermeable. Adhesivo de alta tolerancia cutánea. Masa adhesiva acrílica hipoalergénica. | 460 | 3.73 |  | Error de Precio | X
108 | H | Apósito hidrocelular adhesivo con plata 12,5X12,5cm | Apósito antimicrobiano absorbente trilaminar con una capa central hidrocelular que contiene sulfadiazina argéntica, situada entre una capa adhesiva de poliuretano microperforada de contacto con lesión y una película de poliuretano externa impermeable. Adhesivo de alta tolerancia cutánea. Masa adhesiva acrílica hipoalergénica. | 60 | 8.27 |  | Error de Precio
109 | H | Apósito hidrocelular no adhesivo anatómico para talón 10,5X13,5cm | Apósito con estructura trilaminar que se ajusta perfectamente al talón. Con una capa exterior de film de poliuretano, una capa central hidrocelular y una capa de contacto de poliuretano microperforada. Color de la capa exterior rosa y de la capa central color crema. No contiene látex. | 336 | 9.33 |  | Error de Precio
110 |  | Apósito hidrocoloide extrafino 15X15cm | Apósito hidrocoloide, esteril, para heridas ligeramente exudativas, extrafino | 630 | 8.32 |  | Error de Precio | X
111 |  | Apósito hidropolimerico de plata no adhesivo 10X10cm | Apóstio antibacteriano no adhesivo, hidropolimérico alveolar con plata | 1280 | 9.3 |  | Error de Precio | X
112 |  | Apósito impermeable transparente con almohadilla absorbente 8X10cm | Apósito translúcido, impermeable y antibacteriano que consiste en una almohadilla de espuma absorbente situada en el centro de una capa de poliuretano microperforada, permeable al vapor del agua, recubierta de un adhesivo acrilico, de contacto con la lesión. la superficie adhesiva está protegida con dos tiras de papel de fácil liberación superpuestas en un extremo del apósito. El lado no adhesivo de la película está cubierto por un film de plástico que facilita el manejo del apósito. No contiene látex. | 6220 | 2.92 |  | Error de Precio | X | OPSITE POST-OP VISIBLE
113 | H | Apósito impermeable transparente con almohadilla absorbente 15X10cm | Apósito translúcido, impermeable y antibacteriano que consiste en una almohadilla de espuma absorbente situada en el centro de una capa de poliuretano microperforada, permeable al vapor del agua, recubierta de un adhesivo acrilico, de contacto con la lesión. la superficie adhesiva está protegida con dos tiras de papel de fácil liberación superpuestas en un extremo del apósito. El lado no adhesivo de la película está cubierto por un film de plástico que facilita el manejo del apósito. No contiene látex. | 520 | 3.69 |  | Error de Precio |  | OPSITE POST-OP VISIBLE
114 | H | Apósito impermeable transparente con almohadilla absorbente 20X10cm | Apósito translúcido, impermeable y antibacteriano que consiste en una almohadilla de espuma absorbente situada en el centro de una capa de poliuretano microperforada, permeable al vapor del agua, recubierta de un adhesivo acrilico, de contacto con la lesión. la superficie adhesiva está protegida con dos tiras de papel de fácil liberación superpuestas en un extremo del apósito. El lado no adhesivo de la película está cubierto por un film de plástico que facilita el manejo del apósito. No contiene látex. | 240 | 3.87 |  | Error de Precio |  | OPSITE POST-OP VISIBLE
115 |  | Apósito lípido - coloidal flexible no oclusivo 10X12cm | Apósito hidrocoloide flexible, no adhesivo, no oclusivo, fabircado con un tejido de poliéster impreganado con partículas hidrocoloides (carboximetilcelulosa) y vaselina. | 14840 | 2.48 |  | Error de Precio
116 | H | Apósito lípido - coloidal flexible no oclusivo 10X40cm | Apósito hidrocoloide flexible, no adhesivo, no oclusivo, fabircado con un tejido de poliéster impreganado con partículas hidrocoloides (carboximetilcelulosa) y vaselina. | 1640 | 8.27 |  | Error de Precio | X
117 |  | Apósito lípido - coloidal flexible no oclusivo 15X15cm | Apósito hidrocoloide flexible, no adhesivo, no oclusivo, fabircado con un tejido de poliéster impreganado con partículas hidrocoloides (carboximetilcelulosa) y vaselina. | 6590 | 5.32 |  | Error de Precio
118 |  | Apósito multicapa autoadherente c/silicona con poliuretano 10X10cm | Apósito multicapa, formado por una capa de poliuretano hidrofílico, una capa de fibras superabsorbentes, cuna capa de tejido non woven y una capa con tecnología Safetac | 8230 | 4.67 |  | Error de Precio | X
119 |  | Apósito multicapa autoadherente c/silicona con poliuretano 15X15cm | Apósito multicapa, formado por una capa de poliuretano hidrofílico, una capa de fibras superabsorbentes, cuna capa de tejido non woven y una capa con tecnología Safetac | 5200 | 9.64 |  | Error de Precio
120 |  | Apósito oftalmico estéril 56X70mm | Apósitos oculares de algodón absorbente con recubrimiento de gasa de algodón puro. | 4550 | 0.22 |  | Error de Precio
121 |  | Apósito plástico en aerosol adherente y transparente 250 ml | Apósito plástico en aerosol que actúa formando una delgada película adherente, elástica, transparente y permeable al vapor y a la humedad. | 1090 | 27.21 |  | Error de Precio | X
122 | H | Apósito transparente de poliuretano adhesivo, 15X28cm | Película de poliuretano adhesiva y transparente que permite la transpiración de la piel. Se adhiere a la piel de alrededor de la incisión y a los bordes de las heridas durante las intervenciones quirúrgicas. Proporciona un campo estéril alrededor de la zona de incisión, ayuda a mantener la talla quirúrgica en su posición alrededor de la zona intervenida. La superficie transparente es delgada, resistente, adaptable y elástica presentando mínima reflexión. | 60 | 3.2 |  | Error de Precio
123 | H | Aposito transparente de poliuretano adhesivo, 30X28cm | Película de poliuretano adhesiva y transparente que permite la transpiración de la piel. Se adhiere a la piel de alrededor de la incisión y a los bordes de las heridas durante las intervenciones quirúrgicas. Proporciona un campo estéril alrededor de la zona de incisión, ayuda a mantener la talla quirúrgica en su posición alrededor de la zona intervenida. La superficie transparente es delgada, resistente, adaptable y elástica presentando mínima reflexión. | 220 | 4 |  | Error de Precio | X
124 | H | Aposito transparente de poliuretano adhesivo, 45X55cm | Película de poliuretano adhesiva y transparente que permite la transpiración de la piel. Se adhiere a la piel de alrededor de la incisión y a los bordes de las heridas durante las intervenciones quirúrgicas. Proporciona un campo estéril alrededor de la zona de incisión, ayuda a mantener la talla quirúrgica en su posición alrededor de la zona intervenida. La superficie transparente es delgada, resistente, adaptable y elástica presentando mínima reflexión. | 280 | 8.53 |  | Error de Precio
125 |  | Apósito transparente de poliuretano con malla cuadriculada de 6X7cm | Apósito transparente impermeable al agua y a la humedad, impregnado en una de sus caras con un adhesivo acrílico hipoalergénico. La capa adhesiva está protegida por un papel siliconado. Por la otra cara presenta un soporte no extensible, de plástico transparente, el soporte lleva impreso una cuadricula de color verde. No contiene látex. | 13600 | 0.33 |  | Error de Precio
126 |  | Apósito transparente de poliuretano con malla cuadriculada de 10X12cm | Apósito transparente impermeable al agua y a la humedad, impregnado en una de sus caras con un adhesivo acrílico hipoalergénico. La capa adhesiva está protegida por un papel siliconado. Por la otra cara presenta un soporte no extensible, de plástico transparente, el soporte lleva impreso una cuadricula de color verde. No contiene látex. | 11000 | 0.51 |  | Error de Precio | X
127 | H | Apósito transparente de poliuretano con malla cuadriculada de 15X20cm | Apósito transparente impermeable al agua y a la humedad, impregnado en una de sus caras con un adhesivo acrílico hipoalergénico. La capa adhesiva está protegida por un papel siliconado. Por la otra cara presenta un soporte no extensible, de plástico transparente, el soporte lleva impreso una cuadricula de color verde. No contiene látex. | 180 | 2 |  | Error de Precio
128 |  | Apósito transparente de poliuretano para fijación en rollo 10cmX10m | Film de poliuretano para la retención de heridas y la sujeción de cánulas y catéteres con adhesivo acrílico, transparente e hipoalergénico. Elástico en ambas direcciones, impermeable al agua y las bacterias, transpirable. | 42 | 19.59 |  | Error de Precio
129 |  | Apósito transparente estéril para cateterismo central y periférico 7X8,5cm | Apósito transparente estéril, constituido por una película transparente de poliuretano semipermeable, cubierta por un adhesivo hipoalergénico de acrilato. Dispone de un marco de aplicación, dos tiras de fijación de tejido sin tejer y una etiqueta de registro. No contiene látex. | 23400 | 0.75 |  | Error de Precio
130 | H | Apósito transparente estéril para cateterismo central y periférico 8,5X11,5cm | Apósito transparente estéril, constituido por una película transparente de poliuretano semipermeable, cubierta por un adhesivo hipoalergénico de acrilato. Dispone de un marco de aplicación, dos tiras de fijación de tejido sin tejer y una etiqueta de registro. No contiene látex. | 300 | 1.27 |  | Error de Precio
131 | H | Apósito transparente estéril para cateterismo central y periférico 10X12cm | Apósito transparente estéril, constituido por una película transparente en film de poliuretano semipermeable, cubierta por un adhesivo hipoalergénico de acrilato. No contiene látex. | 22900 | 0.59 |  | Error de Precio
132 | H | Apósito transparente estéril para cateterismo central y periférico con refuerzo tejido sin tejer 7X8cm | Apósito transparente estéril, constituido por una película transparente de poliuretano semipermeable, cubierta por un adhesivo hipoalergénico de acrilato y un refuerzo de tejido sin tejer para la zona de sujeción del catéter y los bordes de la lámina de poliuretano. Dispone de un marco, dos tiras de fijación de tejido sin tejer de aplicación y una etiqueta de registro. No contiene látex. | 23200 | 0.75 |  | Error de Precio | X
133 | H | Bata aislamiento impermeable azul T-L | Bata aislamiento impermeable azul de film de polietileno manga larga con apertura pulgar cuello tipo delantal y cintas 40 gr. | 1400 | 1.09 |  | Error de Precio | X
134 | H | Bata aislamiento impermeable azul T-XL | Bata aislamiento impermeable azul de film de polietileno manga larga con apertura pulgar cuello tipo delantal y cintas 40 gr. | 1100 | 1.09 |  | Error de Precio
135 |  | Bata desechable sin mangas azul | Confeccionada con tejido no tejido de polipropileno (PP), de color azul oscuro de gramaje 50g/m2. Sin bolsillos y exenta de látex. | 44720 | 1.15 |  | Error de Precio | X
136 | H | Bata de protección verde T-L | Bata de protección verde de polipropileno manga larga puños tejidos con cintas para cuello y cintura 18 gr. | 290 | 0.43 |  | Error de Precio | X
137 | H | Bata de protección verde T-XL | Bata de protección verde de polipropileno manga larga puños tejidos con cintas para cuello y cintura 18 gr. | 280 | 0.56 |  | Error de Precio
138 | H | Bata de protección impermeable bilaminada amarilla T-L | Bata de protección impermeable bilaminada amarilla manga larga y cuerpo de polipropileno 28 gr y paneles traseros 15 gr de film de polipropileno con cintas en cintura y cuello puños tejidos. | 600 | 0.73 |  | Error de Precio | X
139 | H | Bata de protección impermeable bilaminada amarilla T-XL | Bata de protección impermeable bilaminada amarilla manga larga y cuerpo de polipropileno 28 gr y paneles traseros 15 gr de film de polipropileno con cintas en cintura y cuello puños tejidos. | 400 | 0.77 |  | Error de Precio
140 |  | Batea cartón desechable | Batea cartón desechable. Composición: Fibra de celulosa moldeada. | 14778 | 0.12 |  | Error de Precio
141 |  | Bisturí seguridad desechable estéril nº 10 | Bisturí completo de un solo uso, compuesto de mango de plástico incorporado a hoja cortante de acero inoxidable con retracción protectora, en envase individual estéril con número de la hoja y fecha de caducidad. Estos bisturís de seguridad impiden la transmisión de infecciones durante la cirugía. La hoja del bisturí se puede bloquear de forma segura para el desecho, reduciéndose así la posibilidad de lesiones. Hoja de bisturí de acero al carbono. | 700 | 1.81 |  | Error de Precio
142 |  | Bisturí seguridad desechable estéril nº 11 | Bisturí completo de un solo uso, compuesto de mango de plástico incorporado a hoja cortante de acero inoxidable con retracción protectora, en envase individual estéril con número de la hoja y fecha de caducidad. Estos bisturís de seguridad impiden la transmisión de infecciones durante la cirugía. La hoja del bisturí se puede bloquear de forma segura para el desecho, reduciéndose así la posibilidad de lesiones. Hoja de bisturí de acero al carbono. | 80760 | 1.81 |  | Error de Precio | X
143 |  | Bisturí seguridad desechable estéril nº 12 | Bisturí completo de un solo uso, compuesto de mango de plástico incorporado a hoja cortante de acero inoxidable con retracción protectora, en envase individual estéril con número de la hoja y fecha de caducidad. Estos bisturís de seguridad impiden la transmisión de infecciones durante la cirugía. La hoja del bisturí se puede bloquear de forma segura para el desecho, reduciéndose así la posibilidad de lesiones. Hoja de bisturí de acero al carbono. | 8200 | 1.81 |  | Error de Precio
144 |  | Bisturí seguridad desechable estéril nº 15 | Bisturí completo de un solo uso, compuesto de mango de plástico incorporado a hoja cortante de acero inoxidable con retracción protectora, en envase individual estéril con número de la hoja y fecha de caducidad. Estos bisturís de seguridad impiden la transmisión de infecciones durante la cirugía. La hoja del bisturí se puede bloquear de forma segura para el desecho, reduciéndose así la posibilidad de lesiones. Hoja de bisturí de acero al carbono. | 25860 | 1.81 |  | Error de Precio
145 | H | Bisturí seguridad desechable estéril nº 20 | Bisturí completo de un solo uso, compuesto de mango de plástico incorporado a hoja cortante de acero inoxidable con retracción protectora, en envase individual estéril con número de la hoja y fecha de caducidad. Estos bisturís de seguridad impiden la transmisión de infecciones durante la cirugía. La hoja del bisturí se puede bloquear de forma segura para el desecho, reduciéndose así la posibilidad de lesiones. Hoja de bisturí de acero al carbono. | 1260 | 1.81 |  | Error de Precio
146 |  | Bisturí seguridad desechable estéril nº 23 | Bisturí completo de un solo uso, compuesto de mango de plástico incorporado a hoja cortante de acero inoxidable con retracción protectora, en envase individual estéril con número de la hoja y fecha de caducidad. Estos bisturís de seguridad impiden la transmisión de infecciones durante la cirugía. La hoja del bisturí se puede bloquear de forma segura para el desecho, reduciéndose así la posibilidad de lesiones. Hoja de bisturí de acero al carbono. | 3680 | 1.81 |  | Error de Precio
147 | H | Bolsa colectora de orina 2L con vávula de vaciado transversal, válvula antiretorno, pinza para cierre de tubo y escala medidora serigrafiada. | Bolsa para la recogida de orina de cama con capacidad minima de 2 litros y tubo de 90cm, que incorpora una válvula antiretorno que garantiza que la orina emitida no pueda volver a su procedencia. Posee además una válvula para proceder al vaciado de la bolsa y un asa troquelada para mayor comodidad del paciente al desplazarse. | 2190 | 0.42 |  | Error de Precio
148 | H | Bolsa de recambio para Set de autotransfusión | Bolsa recambio para drenajes de autotransfusión de polietileno, alta densidad. 700ml | 40 | 3.43 |  | Error de Precio | X
149 |  | Bolsa esterilización mixta cierre autoadhesivo 90X203mm | Debera contener un envase formado por papel de grado médico y poliéster polipropileno, termoselladas longitudinalmente y transversalmente con sellado estriado, apertura sin desgarro, con tintas indicadoras que cambian de color en procesos de vapor y óxido de etileno. | 119400 | 0.07 |  | Error de Precio | X
150 |  | Bolsa esterilización mixta cierre autoadhesivo 90X230mm | Debera contener un envase formado por papel de grado médico y poliéster polipropileno, termoselladas longitudinalmente y transversalmente con sellado estriado, apertura sin desgarro, con tintas indicadoras que cambian de color en procesos de vapor y óxido de etileno. | 87400 | 0.07 |  | Error de Precio
151 |  | Bolsa esterilización mixta cierre autoadhesivo 130X254mm | Deebra contener un envase formado por papel de grado médico y poliéster polipropileno, termoselladas longitudinalmente y transversalmente con sellado estriado, apertura sin desgarro, con tintas indicadoras que cambian de color en procesos de vapor y óxido de etileno. | 91000 | 0.1 |  | Error de Precio
152 |  | Bolsa frio instantáneo desechable 13X23cm | Bolsa de frío instantáneo rapid relief. | 11772 | 1.51 |  | Error de Precio
153 | H | Bolsa hidrosoluble de film a base de PVA con tira longitudinal roja de 66X84cm | Bolsa hidrosoluble de film a base de PVA con tira longitudinal roja | 650 | 0.79 |  | Error de Precio
154 | H | Bolsa incolora autocierre-unidosis 70X100mm | Bolsa incolora autocierre-unidosis | 34000 | 0.02 |  | Error de Precio
155 | H | Bolsa para émesis 2L | Bolsa para émesis 2 l de polietileno azul y anillo de cierre en polipropileno galga 200 | 100 | 0.27 |  | Error de Precio
156 |  | Bolsa transporte de miembros amputados 200X200mm | Kit de recogida y transporte de extremidades amputadas para su reimplantación. Doble sistema de bolsa contra bolsa que permite introducir las compresas de frío instantáneo para la conservación del miembro hasta la llegada al hospital evitando la contaminación y el contacto directo. | 66 | 25.4 |  | Error de Precio
157 |  | Bolsa transporte miembros amputados 300X250mm | Kit de recogida y transporte de extremidades amputadas para su reimplantación. Doble sistema de bolsa contra bolsa que permite introducir las compresas de frío instantáneo para la conservación del miembro hasta la llegada al hospital evitando la contaminación y el contacto directo. | 34 | 27.04 |  | Error de Precio
158 | H | Bote recogida muestras 24H. 1800ml. | Bote recogida muestras 24 h 1800 ml. Estéril | 80 | 1.41 |  | Error de Precio
159 |  | Bote recogida orina 150ml con tapa y bolsa. | Bote recogida orina 150 ml con tapa y bolsa. Estéril | 15740 | 0.15 |  | Error de Precio | X
160 | H | Bote recogida orina 150ml (kit compuesto de vaso-tubo de vacio-etiqueta). | Bote recogida orina 150 ml (kit compuesto de vaso-tubo de vacio-etiqueta). Aseptico | 600 | 0.19 |  | Error de Precio | X
161 | H | Bote recogida orina asa 24H. 2L. | Bote recogida orina asa 24 horas 2l. Aseptico | 132 | 1.19 |  | Error de Precio
162 | H | Bote/Contenedor recogida muestra para biopsia 60ml | Contenedor para recogida de muestra para biopsia. Recipiente de 60 ml precargado de formaldehído al 4% en solución acuosa. | 180 | 3.52 |  | Error de Precio
163 |  | Box dispensador compresa celulosa | Dispensador de plástico para las compresas precortadas en rollo Pur-Zellin | 10 | 16.27 |  | Error de Precio
164 | H | Caja de pañuelos / tisúes | Tisú celulosa virgen 100% biodegradable. | 62800 | 0.69 |  | Error de Precio
165 | H | Caja protesis dental cerrada envase | Contenedor Dental normal blanco. | 160 | 0.99 |  | Error de Precio
166 |  | Calzas de plástico azules | Cubrezapato ambidiestro de un solo uso no estéril, fabricado en PE polietileno de alta resistencia, material 100% impermeable repelente a líquidos. | 6000 | 0.1 |  | Error de Precio
167 |  | Calzas de tejido sin tejer azules | Cubrezapato desechable de tejido sin tejer azul claro de 30 gramos. 100 % polipropileno, tejido suave, ligero y sedoso, transpirable y resistente. No irritante dermicamentes. Cosido con hilo de poliester blanco. Ajustable a pie con coma elastica. | 144400 | 0.12 |  | Error de Precio | X
168 | H | Calzas de alto riesgo impermeables | Cubrezapatos de color blanco y azul, fabricado en tejido sin tejer 100% Polipropileno con suela de polietileno muy fuerte, resistente a desgarros e impermeable y antideslizante. Para un punto de apoyo seguro incluso sobre suelos lisos o viscosas, con elástico libre de látex alrededor de toda la superficie, que permite una gran adaptabilidad. antideslizante alto riesgo. 35 gr | 9600 | 0.11 |  | Error de Precio | X
169 |  | Cánula estéril de guedel nº 0 | Dispositivo de material plástico que, introducido en la boca de la víctima, evita la caída de la lengua y la consiguiente obstrucción del paso del aire. | 4 | 0.65 |  | Error de Precio
170 |  | Cánula estéril de guedel nº 1 | Dispositivo de material plástico que, introducido en la boca de la víctima, evita la caída de la lengua y la consiguiente obstrucción del paso del aire. | 254 | 0.68 |  | Error de Precio
171 |  | Cánula estéril de guedel nº 2 | Dispositivo de material plástico que, introducido en la boca de la víctima, evita la caída de la lengua y la consiguiente obstrucción del paso del aire. | 226 | 0.65 |  | Error de Precio
172 |  | Cánula estéril de guedel nº 3 | Dispositivo de material plástico que, introducido en la boca de la víctima, evita la caída de la lengua y la consiguiente obstrucción del paso del aire. | 1590 | 0.68 |  | Error de Precio
173 |  | Cánula estéril de guedel nº 4 | Dispositivo de material plástico que, introducido en la boca de la víctima, evita la caída de la lengua y la consiguiente obstrucción del paso del aire. | 926 | 0.68 |  | Error de Precio
174 |  | Cánula estéril de guedel nº 5 | Dispositivo de material plástico que, introducido en la boca de la víctima, evita la caída de la lengua y la consiguiente obstrucción del paso del aire. | 662 | 0.87 |  | Error de Precio
175 | H | Cánula Supraglotica I-gel nº 1 | Kit control vía aérea compuesto de cánula supraglótica de un solo uso, canal ventilatorio diáfano con conector universal de 15 mm, información del tamaño y peso recomendado, guía de posición en tamaños adultos para facilitar la profundidad óptima de inserción, canal gástrico independiente, pieza integrada de mordida que reduce la posibilidad de oclusión de la vía aérea, estabilizador de la cavidad bucal, retentor de la epiglotis y almohadilla no inflable de material “tipo gel”. Libre de látex y PVC. Dispone de puerto adicional de oxígeno y anillo de fijación con código de color, cinta de fijación para asegurar la posición, sonda de aspiración de 12 FG y sobre de lubricante. | 6 | 19.73 |  | Error de Precio
176 | H | Cánula Supraglotica I-gel nº 2 | Kit control vía aérea compuesto de cánula supraglótica de un solo uso, canal ventilatorio diáfano con conector universal de 15 mm, información del tamaño y peso recomendado, guía de posición en tamaños adultos para facilitar la profundidad óptima de inserción, canal gástrico independiente, pieza integrada de mordida que reduce la posibilidad de oclusión de la vía aérea, estabilizador de la cavidad bucal, retentor de la epiglotis y almohadilla no inflable de material “tipo gel”. Libre de látex y PVC. Dispone de puerto adicional de oxígeno y anillo de fijación con código de color, cinta de fijación para asegurar la posición, sonda de aspiración de 12 FG y sobre de lubricante. | 6 | 19.73 |  | Error de Precio
177 | H | Canula traqueotomia fenestrada con balon nº 7 | Cánula de traqueostomía con balón, fenestrada. Con cánula interna reutilizable, transparente, con conector de 15 mm. Conexión de seguridad Twist-Lock entre cánulas. Fabricada en PVC termosensible y radiopaco. Cuello flexible y pivotante. No contiene látex. Método de esterilización óxido de etileno. | 2 | 40 |  | Error de Precio
178 | H | Canula traqueotomia fenestrada con balon nº 8 | Cánula de traqueostomía con balón, fenestrada. Con cánula interna reutilizable, transparente, con conector de 15 mm. Conexión de seguridad Twist-Lock entre cánulas. Fabricada en PVC termosensible y radiopaco. Cuello flexible y pivotante. No contiene látex. Método de esterilización óxido de etileno. | 2 | 40 |  | Error de Precio
179 | H | Capsula aceite onagra 500 mg | Capsula aceite onagra 500 mg | 5400 | 0.06 |  | Error de Precio
180 | H | Cateter drenaje pleural toracico adulto 8F X 50cm | Equipo de drenaje pleural de pequeño calibre para neumotórax de Adulto 8F, 50 cm. Fabricado en polietileno radiopaco, con conexiones trasnparentes. Conexión Luer-Lock. Llave de 3 vías. Aguja tribiselada de paredes finas. | 16 | 32.89 |  | Error de Precio
181 | H | Cateter de seguridad, 14G. 2,2X50mm | Catéter intravenoso con aguja guía interior de acero inoxidable. Cánula de poliuretano radiopaco. Cono traslucido conexión luer-lock, utilizando colores normalizados internacionalmente. La aguja dispone de sistema de seguridad pasivo. No contiene látex, PVC ni DEHP. | 3658 | 1.71 |  | Error de Precio
182 |  | Cateter de seguridad, 16G. 1,7X50mm | Catéter intravenoso con aguja guía interior de acero inoxidable. Cánula de poliuretano radiopaco. Cono traslucido conexión luer-lock, utilizando colores normalizados internacionalmente. La aguja dispone de sistema de seguridad pasivo. No contiene látex, PVC ni DEHP. | 1690 | 1.71 |  | Error de Precio
183 |  | Cateter de seguridad, 18G.1,3X32mm | Catéter intravenoso con aguja guía interior de acero inoxidable. Cánula de poliuretano radiopaco. Cono traslucido conexión luer-lock, utilizando colores normalizados internacionalmente. La aguja dispone de sistema de seguridad pasivo. No contiene látex, PVC ni DEHP. | 1568 | 1.71 |  | Error de Precio
184 |  | Cateter de seguridad, 18G. 1,3X45mm | Catéter intravenoso con aguja guía interior de acero inoxidable. Cánula de poliuretano radiopaco. Cono traslucido conexión luer-lock, utilizando colores normalizados internacionalmente. La aguja dispone de sistema de seguridad pasivo. No contiene látex, PVC ni DEHP. | 5224 | 1.71 |  | Error de Precio
185 |  | Cateter de seguridad, 20G 1,1X32mm | Catéter intravenoso con aguja guía interior de acero inoxidable. Cánula de poliuretano radiopaco. Cono traslucido conexión luer-lock, utilizando colores normalizados internacionalmente. La aguja dispone de sistema de seguridad pasivo. No contiene látex, PVC ni DEHP. | 16764 | 1.71 |  | Error de Precio | X
186 |  | Cateter de seguridad, 22G 0,9X25mm | Catéter intravenoso con aguja guía interior de acero inoxidable. Cánula de poliuretano radiopaco. Cono traslucido conexión luer-lock, utilizando colores normalizados internacionalmente. La aguja dispone de sistema de seguridad pasivo. No contiene látex, PVC ni DEHP. | 2078 | 1.71 |  | Error de Precio
187 |  | Catéter seguridad sistema cerrado con aletas laterales 18G 1,3X32mm. | Catéter intravenoso cerrado con control de la sangre de acceso múltiple tabique, con aletas laterales, aguja guía interior de acero inoxidable. Cánula de poliuretano radiopaco. Cono traslucido conexión luer-lock, utilizando colores normalizados internacionalmente. La aguja dispone de sistema de seguridad pasivo. No contiene látex, PVC ni DEHP. | 3986 | 2.2 |  | Error de Precio
188 |  | Catéter seguridad sistema cerrado con aletas laterales 18G. 1,3X45mm. Antireflujo | Catéter intravenoso cerrado con control de la sangre de acceso múltiple tabique, con aletas laterales, aguja guía interior de acero inoxidable. Sistema antireflujo "Blood control".Cánula de poliuretano radiopaco. Cánula intravenosa fabricada en Poliuretano Certón, resistente a acodaduras y termosensible. Bisel trifacetado, cuatro líneas de contraste, conexiones y asideros ergonómicos, cámara transparente, conexiones luer- lock. Exento de látex, PVC Y DEHP. | 7788 | 2.2 |  | Error de Precio
189 |  | Catéter seguridad sistema cerrado con aletas laterales 20G 1,1X25mm | Catéter intravenoso cerrado con control de la sangre de acceso múltiple tabique, con aletas laterales, aguja guía interior de acero inoxidable. Cánula de poliuretano radiopaco. Cono traslucido conexión luer-lock, utilizando colores normalizados internacionalmente. La aguja dispone de sistema de seguridad pasivo. No contiene látex, PVC ni DEHP. | 1192 | 2.2 |  | Error de Precio
190 |  | Catéter seguridad sistema cerrado con aletas laterales 20G 1,1X32mm. Antireflujo | Catéter intravenoso cerrado con control de la sangre de acceso múltiple tabique, con aletas laterales, aguja guía interior de acero inoxidable. Sistema antireflujo "Blood control".Cánula de poliuretano radiopaco. Cánula intravenosa fabricada en Poliuretano Certón, resistente a acodaduras y termosensible. Bisel trifacetado, cuatro líneas de contraste, conexiones y asideros ergonómicos, cámara transparente, conexiones luer- lock. Exento de látex, PVC Y DEHP. | 9666 | 2.2 |  | Error de Precio | X | SAFETY 3
191 |  | Catéter seguridad sistema cerrado con aletas laterales 22G 0,9X25mm. Antireflujo | Catéter intravenoso cerrado con control de la sangre de acceso múltiple tabique, con aletas laterales, aguja guía interior de acero inoxidable. Sistema antireflujo "Blood control".Cánula de poliuretano radiopaco. Cánula intravenosa fabricada en Poliuretano Certón, resistente a acodaduras y termosensible. Bisel trifacetado, cuatro líneas de contraste, conexiones y asideros ergonómicos, cámara transparente, conexiones luer- lock. Exento de látex, PVC Y DEHP. | 1318 | 2.2 |  | Error de Precio |  | SAFETY 3
192 |  | Catéter seguridad sistema cerrado con aletas laterales 24G 0,7X19mm | Catéter intravenoso cerrado con control de la sangre de acceso múltiple tabique, con aletas laterales, aguja guía interior de acero inoxidable. Cánula de poliuretano radiopaco. Cono traslucido conexión luer-lock, utilizando colores normalizados internacionalmente. La aguja dispone de sistema de seguridad pasivo. No contiene látex, PVC ni DEHP. | 566 | 2.2 |  | Error de Precio
193 | H | Cateter Swanz - Ganz 7FR X 110cm | Catéter de termodilución arteria pulmonar, eparinizado, de 4 vías, calibre 7 FR, longuitud usable 110 cm y distal en forma de J. Envase esteril, unitario, tipo bandeja. Composición de catéter PVC y del balón latex. | 10 | 13.07 |  | Error de Precio
194 |  | Cepillo limpieza instrumental quirúrgico cerdas blandas | Cepillo limpieza instrumental quirúrgico cerdas blandas | 250 | 4.11 |  | Error de Precio
195 |  | Cepillo quirúrgico de clorhexidina al 4% impregnado de 20 ml | Cepillo quirúrgico de clorhexidina al 4% impregnado de 20 ml | 53642 | 0.35 |  | Error de Precio
196 |  | Cepillo quirúrgico de povidona yodada al 7.5% impregnado con 20ml | Cepillo quirúrgico de povidona yodada al 7.5% impregnado con 20 ml | 2614 | 0.68 |  | Error de Precio
197 |  | Cepillo quirúrgico seco | Cepillo quirúrgico seco | 22314 | 0.27 |  | Error de Precio
198 | H | Cinta envasadora. Ambar. | Cinta envasadora de celofán. Longitud aproximada de cada rollo: 440m. Número aproximado de blísters / rollo: 8.800 unidades. Estanqueidad al calor en ambos lados. Resistente a aceites y grasas. Color ambar. | 2 | 118.78 |  | Error de Precio
199 | H | Cinta envasadora térmica unidosis rollo | Cinta térmica envasadora térmica unidosis rollo de 330m de longitud. Con 3 capas: papel térmica, lámina alumnio y Surlyn. Barrera de protección a la luz, el vapor de agua, gases y aromas. | 2 | 118.78 |  | Error de Precio
200 | H | Cinta blanca de algodón para tendones 14mm ancho rollo | Cinta blanca de algodón para tendones 14mm de ancho rollo | 2 | 13.29 |  | Error de Precio
201 |  | Cinta métrica de tela | Cinta métrica de 1,5 metros. | 286 | 3.27 |  | Error de Precio
202 | H | Cinta vascular silicona roja maxi 2,5mm x 45cm | Cinta vascular silicona roja maxi 2,5mm x 45cm. | 400 | 1.67 |  | Error de Precio
203 | H | Cinta vascular silicona amarilla maxi 2,5mm x 45cm | Cinta vascular silicona amarilla maxi 2,5mm x 45cm | 200 | 1.67 |  | Error de Precio
204 | H | Cinta vascular silicona azul maxi 2,5mm x 45cm | Cinta vascular silicona azul maxi 2,5mm x 45cm | 400 | 1.67 |  | Error de Precio
205 | H | Cinta vascular silicona roja mini 1,5mm x 45cm | Cinta vascular silicona roja mini 1,5mm x 45cm | 400 | 1.67 |  | Error de Precio
206 | H | Cinta vascular silicona amarilla mini 1,5mm 45cm | Cinta vascular silicona amarilla mini 1,5mm 45cm | 200 | 1.67 |  | Error de Precio
207 | H | Cinta vascular silicona azul mini 1,5mm x 45cm | Cinta vascular silicona azul mini 1,5mm x 45cm | 400 | 1.67 |  | Error de Precio
208 |  | Collarín cervical blando T-S | Soporte laminado de 2cm de grosor formado por una lámina de espuma de poliester densidad 25 kg y recubierta con un tejido tubular de punto fabricado en algodón 100% color crudo. El sistema de cierre es mediante velcro que el mismo usuario puede fijar sin ninguna dificultad. | 424 | 2.4 |  | Error de Precio
209 |  | Collarín cervical blando T-M | Soporte laminado de 2cm de grosor formado por una lámina de espuma de poliester densidad 25 kg y recubierta con un tejido tubular de punto fabricado en algodón 100% color crudo. El sistema de cierre es mediante velcro que el mismo usuario puede fijar sin ninguna dificultad. | 576 | 2.4 |  | Error de Precio
210 |  | Collarín cervical blando T-L | Soporte laminado de 2cm de grosor formado por una lámina de espuma de poliester densidad 25 kg y recubierta con un tejido tubular de punto fabricado en algodón 100% color crudo. El sistema de cierre es mediante velcro que el mismo usuario puede fijar sin ninguna dificultad. | 256 | 2.4 |  | Error de Precio
211 | H | Collarín cervical en rollo 9 cm x 4 m T-M | Soporte universal de cuello de corte individual. Presentación en rollo de espuma para cortar a la longitud deseada, sistema de cerrado con velcro. Composición 54% poliester, 42% poliuretano, 4º poliamida. | 4 | 22 |  | Error de Precio
212 |  | Collarín cervical inmovilizador adulto multitalla ajustable | Collarín cervical inmovilizador adulto multitalla ajustable. El collarín Stifneck Select adulto contiene 4 tallas en uno solo collarín. | 64 | 12.64 |  | Error de Precio
213 | H | Colutorio clorhexidina 24 sobres monodosis 15ml | Colutorio clorhexidina 24 sobres monodosis 15 ml. Composición: Digluconato de clorhexidina 0,12%. Xilitol 1%. | 2544 | 0.29 |  | Error de Precio
214 | H | Compresa ginecologica algodon y malla | Compresa ginecologica algodon y malla bolsa 10 uds | 2980 | 0.09 |  | Error de Precio
215 |  | Compresa precortada celulosa 4X5cm bolsa | Rollo precortado de celulosa extra-blanqueada, listos para su utilización. | 826 | 2.29 |  | Error de Precio
216 |  | Compresor sin látex | Compresor sin látex | 1498 | 0.21 |  | Error de Precio
217 | H | Conector en Y mediana de polipropileno | Conectores rectos, en forma de “Y”. Los Conectores se emplean en tubos utilizados para drenaje y succión. Fabricados en material de polipropileno, pueden ser esterilizados por óxido de étileno ó rayos gamma. | 26 | 0.44 |  | Error de Precio
218 | H | Conector recta mediana-mediana de polipropileno | Conectores rectos. Los Conectores se emplean en tubos utilizados para drenaje y succión. Fabricados en material de polipropileno, pueden ser esterilizados por óxido de étileno ó rayos gamma. | 46 | 0.23 |  | Error de Precio
219 |  | Contera goma ventosa baston ingles granate | Contera de goma ventosa baston ingles. Materiales: Contera: P.V.C., Arandela: Acero con baño de zinc. | 2068 | 1.2 |  | Error de Precio
220 |  | Contera de caucho natural 80mm diámetro base x 60mm de altura (diámetro tubo 22mm) | Contera de base ancha, de alta gama fabricada en caucho natural. Es una contera muy versátil que permite paseos por la montaña, la playa o por suelos urbanos. Base: 80mm de diámetro, Altura: 60mm, Peso: 118gr, Diámetro tubo de bastón de 22mm. | 228 | 9.61 |  | Error de Precio
221 |  | Control biológico 1262P para esterilización por vapor (121º a 132º) | Indicador biológico vapor de lectura por cambio visual. La presencia de esporas de Geobacillus stearothermophilus. Se detecta a simple vista medicante un cambio de color. El cambio de color es debido a la presencia en el cultivo de un indicador de PH, que cambia de color en medio ácido. Requiere condiciones específicas de incubación durante 48 horas a 56+/-2ºC para lectura final. Se pueden hacer lecturas preliminares de resultados positivos a las 12,18 y 24 horas. | 8050 | 1.81 |  | Error de Precio
222 | H | Control biológico 1292E para esterilización por vapor (121º a 132º) lectura rápida (3 h) | Detecta la actividad de una enzima natural Geobacillus stearothermophilus, la alga-glucosidasa, que es una de las enzimas involucradas en el crecimiento positivo de esporas y la función celular vegetativa normal. Para detectar esta actividad, la incubadora rápida lee un producto fluorescente generado por la ruptura enzimática de un sustrato presente en el medio. Requiere condiciones específicas de incubación durante 3 horas a 60+/-2ºC. | 500 | 3.53 |  | Error de Precio
223 |  | Control integrador químico 1243B para esterilización por vapor (121º a 132º) | Los indicadores quimicos integradores tipo 5 aseguran que se han logrado las condiciones necesarias para una esterilización efectiva en cada paquete de la carga. Los resultados son equiparables a los de los indicadore biológicos. Está formado por una base hecha de una lámina de aluminio de 3 mm de espesor que actúa como barrera de humedad contra el vapor. la cubierta superior es una película de papel/polimérica que permite al vapor penetrar a un ritmo determinado. | 51800 | 0.48 |  | Error de Precio
224 |  | Crema Aloe Vera 200ml | Aloe vera crema 200 ml | 512 | 2.07 |  | Error de Precio
225 |  | Crema de ácido hialuronico al 0.2% 25grs | Crema constituida por ácido hialurónico (sal sódica) al 0,2% como componente principal. | 3308 | 11.33 |  | Error de Precio
226 |  | Crema/Leche de masaje neutra con dispensador 1L | Leche de masaje neutra con dispensador/dosificador 1 l | 1692 | 12.35 |  | Error de Precio
227 | H | Crema/Loción hidratante y nutritiva de aceite en agua para piel normal. 350ml | Loción hidratante y nutritiva de aceite en agua para piel normal para todo tipo de pieles, especialmente pensado para pieles secas y sensibles. Libre de parabenos. | 10 | 8.15 |  | Error de Precio
228 |  | Crema/Loción hidratante 1L para dispensador | Suave crema acondicionadora de la piel de textura ligera, sin perfume, sin colorantes, enriquecida con una combinación de agentes hidratantes para ayudar al cuidado de la piel. Para dispensador. | 178 | 27.27 |  | Error de Precio
229 |  | Crema/Loción hidratante de urea al 2.5% con dosificador de 200ml | Loción con Urea al 2,5%. Hidrata, suaviza y protege las manos. PH neutro. | 2024 | 11.81 |  | Error de Precio
230 |  | Crema/Loción hidratante ph 5 con dosificador 1L | Loción extra-hidratante ante pieles sensibles y secas gracias a su alto contenido en lípidos afines a la piel. Debera contener un 3% de dexpantenol y vitamina E pura, en emulsión W/O.b. Tapón citrato para mantener el pH a 5. | 1102 | 22 |  | Error de Precio
231 |  | Crema/Loción hidratante ph 5 con dosificador 400ml | Loción extra-hidratante ante pieles sensibles y secas gracias a su alto contenido en lípidos afines a la piel. Debera contener un 3% de dexpantenol y vitamina E pura, en emulsión W/O.b. Tapón citrato para mantener el pH a 5. | 1092 | 13.6 |  | Error de Precio
232 |  | Crema reparadora específica para zonas cutáneas postcicatriciales 50mg | Crema reparadora para el cuidado dermatológico post cicatricial con aceite de mosqueta 3%, triterpenos de centella asiática 0,75%, niacinamida, dextransulfato sódico, dexpantenol, glicerina y acetato de vitamina E. | 8202 | 10.03 |  | Error de Precio
233 |  | Cross tape beige 2,7X2,1cm | Parches adhesivos para ser utilizados en puntos gatillo y puntos de acupuntura con el fin de disminuir el dolor y regular la tensión y relajación musculares. | 3560 | 0.03 |  | Error de Precio
234 |  | Cross tape beige 3,6X2,8cm | Parches adhesivos para ser utilizados en puntos gatillo y puntos de acupuntura con el fin de disminuir el dolor y regular la tensión y relajación musculares. | 3600 | 0.05 |  | Error de Precio
235 |  | Cross tape beige 5,3X4,5cm | Parches adhesivos para ser utilizados en puntos gatillo y puntos de acupuntura con el fin de disminuir el dolor y regular la tensión y relajación musculares. | 4600 | 0.15 |  | Error de Precio | X
236 |  | Cureta dermatológica 4mm | Instrumento quirúrgico estéril y de un solo uso que consiste en anillo afilado y cortante, previsto de mango de plástico. | 2040 | 5.73 |  | Error de Precio
237 |  | Cureta dermatológica 7mm | Instrumento quirúrgico estéril y de un solo uso que consiste en anillo afilado y cortante, previsto de mango de plástico. | 660 | 5.73 |  | Error de Precio
238 |  | Dediles látex nº 6 bolsa | Dediles de látex natural. | 820 | 0.3 |  | Error de Precio
239 |  | Delantal de polietileno de 80X125cm troquelado en una sola pieza, con dos lazos en cintura y cuello estilo barbero | Delantal fabricado con polietileno de baja densidad (LDPE) de color blanco. Medidas 80 cm de anchura x 125 cm de altura. Longitud de las cintas: 55 cm | 1200 | 0.11 |  | Error de Precio
240 |  | Depresores plástico estéril | Instrumento formado por una sola pieza de plástico, alargado y plano, con los bordes redondeados. Estéril. | 53600 | 0.1 |  | Error de Precio
241 |  | Depresores de madera no estériles | Depresor lingual de madera pulida con bordes atraumaticos. No esteriles. | 240 | 0.01 |  | Error de Precio
242 | H | Desinfectante de alto nivel para instrumental clínico y endoscopios 5L | Composición: el generador contiene 3% de peróxido de hidrógeno y el activador contiene acetilcaprolactama , 2-propanol y excipientes. | 84 | 51.56 |  | Error de Precio
243 | H | Desinfectante fungicida y bactericida ambiental 150 ml | Desinfectante ambiental con válvula de descarga total/vaciado automático (1 sola dosis) actuando sobre el aire y las superficies con las que entra en contacto. Efectivo contra bacterias y hongos. Capacidad de desinfección 72 m2. | 26 | 9.57 |  | Error de Precio
244 |  | Desinfectante toallitas. Bote 160 toallitas humedas | Toallitas desinfectantes multifunción para superficies duras no porosas de dispositivos médicos no críticos. Bote de 160 toallitas húmedas | 59200 | 0.05 |  | Error de Precio
245 | H | Detergente de instrumental liquido, de ámbito clínico. Sobre 50ml | Detergente de instrumental de ámbito clínico para lavado a mano y a máquina compuesto de hidróxido potásico, tensioactivos anfotéricos, tensioactivos no iónicos, secuestrantes y excipientes c.s.p. 100%. | 300 | 0.87 |  | Error de Precio
246 |  | Desinfectante/Detergente en espuma dosificador de 750ml | Solución detergente desinfectante para la limpieza y la desinfección de los productos sanitarios no sumergibles y no invasivos. Composición: cloruro de didecildimetilamonio , tensioactivos no iónicos, agente secuestrante y excipientes. | 88 | 12.55 |  | Error de Precio
247 |  | Detergente enzimático 1L | Detergente líquido cuatrienzimático con potente acción limpiadora. Composición: tensioactivo no iónico con 4 enzimas proteasa, lipasa, celulasa, perfume y excipientes. | 1470 | 20.51 |  | Error de Precio
248 | H | Dosificador por gravedad microgotero | Toma de aire con filtro antibacteriano y sistema de cierre. Cámara dosificadora de gran capacidad, flexible, con escala de 150 ml, con pared posterior blanca para facilitar la lectura. Válvula de seguridad flotante. Filtro de partículas de 15u. Tubo flexible de 3x41 mm y 160 cm de longitud. Toma en Y adicional con válvula. Conexión Luer- Lock. | 100 | 3.63 |  | Error de Precio
249 |  | Drenaje redondo multiperforado 8FR activo | Tubos de drenaje de silicona suave que minimiza el trauma durante la inserción y la retirada, pero resistente al acodamiento y a la tracción. Línea opaca a rayos X. Tubo de conexión transparente que facilita la inspección. Estéril desechable de un solo uso. Trócar de acero inoxidable. | 40 | 10.01 |  | Error de Precio
250 | H | Drenaje Penrose 30cm SIL 6mm | Sistema de drenaje de silicona pasivo tipo Penrose con alta capacidad de flujo | 80 | 4.33 |  | Error de Precio
251 | H | Drenaje toracico, tipo Pleur-Evac 2500 ml. | Sistema de drenaje torácico estándar para adultos y pediátrico. Nivel de aspiración constante y preciso alcanzando. 25cm de H2O. Compuesto por: Válvula de presión positiva, situada en la sección mayor del comportamiento de sellado bajo el agua que se abre si la presión es superior a 1 cm aguja. Válvula de alta negatividad: esta válvula permanece abierta mientras que el paciente no desarrolle la negatividad, se cierra cuando la negatividad de la cavidad pleural del paciente alcanza valores que inducen el "SELLADO BAJO EL AGUA". Válvula de seguridad manual: para el control de presión de temperatura. flotador que impide la pérdida de agua en caso de alta presión negativa. Depósito de 2500ml, diafragma de extracción para cambiar el valor de aspiración. Coloración azul del agua estéril introducida en ambas cámaras para una mejor visualización. Práctico, ligero y de pequeñas dimensiones. Libre de látex. Estéril. | 24 | 47.3 |  | Error de Precio
252 | H | Drenaje Jackson-Pratt con reservorio 450 ml | Catéter de drenaje quirúrgico plano acanalado de silicona para sistemas de drenaje cerrados de bajo vacío, con resevorio de 400-450 ml. Dispositivo de bajo vacío para drenaje post-quirúrgico. Vacío aspirativo 63 mm Hg. (85 cm H20 aprox). Bulbo semirrígido deajo vacío Alta biocompatibilidad. Minimiza el riesgo de reacciones alérgicas. Mantiene la presión de vacío constante. Válvula antirretono. Elimina el riesgo de reflujo de sangre o secreciones hacia el paciente. Frontal transparente. Frontal graduado transparente, permite una clara visualización del líquido drenado. Graduación en relieve. Escala de graduación en relieve fácilmente visible. Conexión segura del catéter. Presión de bajo vacío constante. Alta versatilidad. Incluye alargadera de 60cm bifurcada. Posibilidad de conexión a uno o dos catéteres. Libre de látex. | 60 | 14 |  | Error de Precio
253 | H | Drenaje Set de autotransfusión CH10 con trocar | Trocar con punta de 3 facetas: Incisión perfecta, paso hermético por la incisión y firme sujeción al catéter. Catéter de PVC calidad grado médico, atóxico y apirógeno de 75 cm con 80 orificios de drenado y lumen interno de 1,9 mm. Clamp de entrada: Control del funcionamiento de la aspiración. Primera, segunda y tercera válvula anti-retorno: evita las infecciones retrógradas. Reservorio: aspiración eficaz, reactivación fácil sin romper el sistema cerrado. Conexiones seguras: Elimina el riesgo de desconexión incontrolada, mantiene el sistema totalmente cerrado, evitando fugas y contaminaciones y con tapones de seguridad. Bolsa de recambio: máxima higiene en el recambio mantiene el sistema totalmente cerrado y con válvula de salida de aire. Conexión a la vía tipo luer-lock. Desechable. Estéril. | 16 | 87.6 |  | Error de Precio | X
254 | H | Drenaje bajo vacio CH 10 con trocar. | Sistema de drenaje quirúrgico de bajo vacío totalmente cerrado y unidireccional. Máxima succión de 25 mmHg. Catéter de drenaje de PVC atóxico y apirógeno de 75 cms con 80 orificios de drenado, con línea radiopaca y lumen interno de 1,9 mm. Bulbo aspirador de 140 ml de volumen total con dos válvulas anti-retorno de silicona, una a la entrada y otra a la salida de la pera de succión azul. Bolsa colectora transparente libre de PVC, válvula anti-retorno, tapón de cierre y conector luer a fuelle de aspiración. Trocar muy afilado sujeto firmemente al catéter. Desechable. Estéril. | 8 | 27.92 |  | Error de Precio | X
255 | H | Ejercitador respiratorio tri-ball | Ejercitador respiratorio que mide flujo de aire inspirado, contande 3 camaras con bolas de distinto tamaño y color, indicado para tratamiento y orevencio de la atelectasia. | 106 | 2.33 |  | Error de Precio
256 | H | Ejercitador respiratorio volumétrico | Ejercitador respiratorio que mide el volumen de aire inspirado. 5.000 ml. | 60 | 4.67 |  | Error de Precio
257 | H | Electro bisturi bipolar desechable | Pinza bipolar, desechable, bayoneta, punta 1 mm. Longitud 190 mm con cable de conexión 5m, conector de 2 clavijas de 28mm. | 730 | 55 |  | Error de Precio | X
258 | H | Electro bisturi mango desechable | Mango monopolar desechable para electrobisturí para corte y coagulación con control manual (botones independientes para corte y coagulación) con electrodo activo tipo lama. Cable de 300 cm. Conector universal con3PIN. El diseño impermeable reduce el riesgo de chispas eléctricas. El cable largo y su núcleo de cobre fuerte aseguran la conductividad y seguridad del mango electroquirúrgico. Mango antideslizante. Mandos por pulsadores: Corte: amarillo. Coagulación: azul. Electrodo activo incorporado tipo lama corta metálica 70 mm. Ø2.38mm. Conexión del mango al electrodo: por orificio adaptable a cualquier electrodo activo especial. Interruptor audible y táctil, activación y desactivación instantánea. Pulsadores de activación de corte y coagulación con aislamiento eléctrico Envase estéril. | 168 | 2.13 |  | Error de Precio | X
259 | H | Electrodo bisturi largo, Terminal. Desechable. | Tipo de terminal: cuchilla. Longitud total electrodo: 150mm. Espesor terminal: 0,45mm. Ancho terminal: 2,5mm. Electrodos de acero inoxidable con cobertura aislante plástica. Libre de látex. | 108 | 4.2 |  | Error de Precio
260 | H | Electro bisturi, punta micro | Electro bisturi, punta micro. De 4,2 cm longitud total x 2 cm longitud expuesta x 3 mm longitud activa. Se necesitan diferentes medidas. Gama de agujas electroquirúrgicas de tungsteno aisladas de diferentes longitudes, tanto rectas como anguladas. Altamente resistentes al calor. Concentración de corriente en la punta gracias al exclusivo material con el que están fabricadas, reducen el daño térmico lateral. Utilizar en potencia máxima de 25W, mantienen la agudeza durante toda la intervención, corte superior y características de coagulación, escara y daño al tejido muy reducido. Estéril, un solo uso, libre de látex. | 3032 | 53.1 |  | Error de Precio
261 | H | Electro bisturi desechable, Placa, (placa universal de FOAM tipo REM con cable) | Placa paciente universal deberá ser compatible con adultos. Deberá ser de pequeño tamaño (15 x12 cm) y gran superficie conductiva. Deberá ser fácil de colocar en cualquier localización del cuerpo para pacientes con grandes superficies de piel dañada o con poca masa muscular. Deberá contener hidrogel adhesivo y conductivo que maximiza el contacto, para reducir significativamente el riesgo de quemaduras. El aumento de temperatura en la placa es mínimo. Deberá contar con mínima impedancia, con hidrogel de óptima calidad y su lámina de aluminio de gran grosor. Deberá contener soportes de tejido sin tejer, para proporcionar una alta flexibilidad y una excelente adhesividad. Deberá ser sensible a la presión y evitar la penetración de fluidos. Deberá contener Materiales biocompatibles e hipoalergénicos. El hidrogel y el foam no contienen solventes, lo que reduce el riesgo de reacciones alérgicas. Deberá ser suministrado en envase pelable aluminizado. | 4000 | 0.9 |  | Error de Precio
262 | H | Electro bisturi, Placa, pregeladas dual apaisada. | Superficie conductora placa dual 125 cm2 y 211 cm2 total. Deberá contener material de soporte: espuma flexible blanca de PE, célula de estructura cerrada (impermeable), con adhesivo acrílico biocompatible. Deberá contener área conductora: complejo aluminio/PET con hidrogel base acrílica biocompatible. Protector: PET Cable: Grapillas: latón plateado. Cable: cobre (16 x 0.14mm) recubierto de PVC atóxico. Terminal interno: latón niquelado. Conector: PVC atóxico. Pin (cable 4212): policarbonato. Envase: Film de PET / aluminio / PE. El producto deberá estar libre de látex natural, ftalatos y compuestos de origen animal o biológico. Las placas duales son compatibles con generadores electroquirúrgicos equipados con monitorización REM. | 11040 | 0.82 |  | Error de Precio | X
263 | H | Electrodo ECG A/F 52X35mm con conector 4mm (banana) | Electrodo para adulto adhesivo de uso para ECG. | 20250 | 0.1 |  | Error de Precio
264 |  | Electrodo ECG con gel líquido y conexión banana en cuadrado de 4mm | Electrodo de conector banana de 4mm con gel líquido de alta conductividad. Radiotransparente. Espuma adhesiva. Biocompatible y compatible con Resonancia Magnética. | 8640 | 0.08 |  | Error de Precio
265 |  | Electrodo ECG con gel líquido y conexión corchete redondo | Electrodo ECG con gel líquido y conexión corchete redondo | 52400 | 0.14 |  | Error de Precio
266 |  | Electrodo ECG con gel líquido y conexión directa equipo | Electrodo con gel líquido de alta conductividad, sensor de plata/cloruro de plata, esponja espuma de poliuretano, anillo externo esponja de polietileno, tamaño 49x33. Exento de látex. | 138000 | 0.1 |  | Error de Precio
267 |  | Electrodo ECG de foam gel sólido y conexión corchete | Electrodo con gel sólido, sensor Ag/Agcl, soporte foam, conector de acero inoxidable, forma del electrodo redonda y medidas 50 mm. | 139800 | 0.06 |  | Error de Precio | X
268 |  | Electrodo electromiografía de gel sólido con cable de 80cm y 48" | Electrodo adhesivo de Ag/AgCl de tela entretejida de plata clorada con cable 1 m y conexión touch proof. 30 mm x 22 mm | 480 | 1.6 |  | Error de Precio
269 |  | Electrodo electromiografía de gel sólido con cable de 120cm y 79" | Electrodo adhesivo de Ag/AgC de tela entretejida de plata clorada con cable 1 m y conexión touch proof. 30 mm x 22 mm | 7040 | 1.6 |  | Error de Precio
270 |  | Empapadores lamina exterior polietileno y núcleo celulosa de 60X40cm | Empapador con núcleo absorbente de celulosa, la zona que queda en contacto con la piel está recubierta de tejido non-woven, sellado por los 4 lados; la capa externa film de polietileno antideslizante y resistente al agua. Lámina exterior de polietileno, verde, núcleo absorbente: 100% celulosa blanqueada sin cloro, tejido non-woven de polipropileno, hidrofílico. | 992880 | 0.14 |  | Error de Precio | X
271 | H | Empapadores lamina exterior polietileno y núcleo celulosa de 60X90cm | Empapador con núcleo absorbente de celulosa, la zona que queda en contacto con la piel está recubierta de tejido non-woven, sellado por los 4 lados; la capa externa film de polietileno antideslizante y resistente al agua. Lámina exterior de polietileno, verde, núcleo absorbente: 100% celulosa blanqueada sin cloro, tejido non-woven de polipropileno, hidrofílico. | 77580 | 0.3 |  | Error de Precio
272 |  | Equipo de infusión intravenosa con sistema de seguridad toma de aire y con toma en Y | Equipo de infusión intravenosa con sistema de seguridad toma de aire y con toma en Y | 154252 | 0.71 |  | Error de Precio | X
273 | H | Equipo de infusión intravenosa con sistema de seguridad y toma de aire | Equipo de infusión por gravedad con cámara de goteo transparente con parte superior para control de flujo y parte interior felxible. Filtro de partículas de 15u, situado en la base de la cámara de goteo. Toma de aire con filtro antibacteriano y sistema de cierre. Tubo de 3x41 mm y 210 cm de longitud, tubo de PVC exento de DEHP. Conexión Luer-Lock, con tapón hidrófobo que permite el cebado de la línea automáticamente. Exento de látex, | 15000 | 1.84 |  | Error de Precio | X
274 | H | Equipo de irrigación en Y | Sistema de irrigación en "Y",capuchon perforador, tubo 6,7x10x300, clamp, tubo PVC 6,7x10, conector cónico, tubo silicona 5x10x10 Exento de látex. Un solo uso. Esterilizado por O.E. | 40 | 2.93 |  | Error de Precio
275 | H | Equipo de tracción continua adhesivo para miembros inferiores adulto | Kit equipo de tracción (blando) continua para miembros inferiores que consta de una placa almohadillada, una venda elástica y cuerdas de poliéster capaz de soportar pesos de hasta 10 Kg. Sistema universal adaptable a cualquier método estándar de tracción. Radiotransparente. | 518 | 7.73 |  | Error de Precio
276 | H | Equipo de tracción continua adhesivo para miembros inferiores pediátrico | Kit equipo de tracción (blando) continua para miembros inferiores que consta de una placa almohadillada, una venda elástica y cuerdas de poliéster capaz de soportar pesos de hasta 10 Kg. Sistema universal adaptable a cualquier método estándar de tracción. Radiotransparente. | 106 | 6.72 |  | Error de Precio
277 | H | Equipo transfusión de sangre para infusion por gravedad 1,5m | Cámara de goteo con parte superior rígida y transparente de poliestireno, filtro de partículas de 200 µ situado en la base de la cámara de goteo, tubo de PVC sin DEHP de 3 x 4.1 mm y 150 cm de longitud, conexión luer-lock flotante. No contiene látex. | 150 | 1.36 |  | Error de Precio
278 | H | Esparadrapo de banda elástica de tejido sin tejer adhesiva 2.5 cm x 10 m | Banda elástica de tejido sin tejer adhesiva 2.5 cm x 10 m | 94 | 1.92 |  | Error de Precio
279 | H | Esparadrapo de banda elástica de tejido sin tejer adhesiva 5 cm x 10 m | Banda elástica de tejido sin tejer adhesiva 5 cm x 10 m | 96 | 1.28 |  | Error de Precio
280 |  | Esparadrapo de banda elástica de tejido sin tejer adhesiva 10 cm x 10 m | Banda elástica de tejido sin tejer adhesiva 10 cm x 10 m | 3064 | 2 |  | Error de Precio | X
281 | H | Esparadrapo de banda elástica de tejido sin tejer adhesiva 15 cm x 10 m | Banda elástica de tejido sin tejer adhesiva 15 cm x 10 m | 218 | 2.71 |  | Error de Precio
282 |  | Esparadrapo de papel 2,5 cm | Esparadrapo de papel poroso. Formado por soporte de fibras de rayón entrelazadas no tejidas. No contiene látex. 2,5 cmX9,14m | 9672 | 0.69 |  | Error de Precio | X
283 |  | Esparadrapo de papel 5 cm | Esparadrapo de papel poroso. Formado por soporte de fibras de rayón entrelazadas no tejidas. No contiene látex. 5 cmX9,14m | 3936 | 1.47 |  | Error de Precio
284 |  | Esparadrapo de tejido sin tejer precortado 5 cm | Esparadrapo tejido sin tejer suave, hipoalergénico, no estéril y libre de latex. 5cmX9,1m2 | 176 | 2.33 |  | Error de Precio | X
285 |  | Esparadrapo de tejido sin tejer precortado 10 cm | Esparadrapo tejido sin tejer suave, hipoalergénico, no estéril y libre de latex 10 cm X9,1m | 486 | 3.99 |  | Error de Precio
286 |  | Esparadrapo hipoalergico tejido sin tejer 2.5 cm x 9.2 m | Esparadrapo de papel microporoso con soporte de tejido sin tejer de viscosa y poliéster, masa adhesiva de copolimeros acrílicos. No contiene látex. | 6672 | 0.47 |  | Error de Precio
287 |  | Esparadrapo hipoalergico tejido sin tejer 5 cm x 9.2 m | Esparadrapo de papel microporoso con soporte de tejido sin tejer de viscosa y poliéster, masa adhesiva de copolimeros acrílicos. No contiene látex. | 1320 | 0.92 |  | Error de Precio
288 | H | Esparadrapo plástico microperforado 2.5 cm x 9.2 m | Esparadrapo de polietileno transparente microperforado y masa adhesiva hipoalergénica de poliacrilato, permeable al aire y al vapor de agua. No contiene látex. | 1968 | 1.61 |  | Error de Precio | X
289 | H | Esparadrapo plástico microperforado 5 cm x 9.2 m | Esparadrapo de polietileno transparente microperforado y masa adhesiva hipoalergénica de poliacrilato, permeable al aire y al vapor de agua. No contiene látex. | 228 | 3.28 |  | Error de Precio
290 | H | Esparadrapo seda 2.5 cm x 9.2 m | Esparadrapo de tela fina de acetato de celulosa y masa adhesiva de hipoalergénica de poliacrilato. | 822 | 0.95 |  | Error de Precio | X
291 | H | Esparadrapo seda 5 cm x 9.2 m | Esparadrapo de tela fina de acetato de celulosa y masa adhesiva de hipoalergénica de poliacrilato. No contiene látex. | 1872 | 1.83 |  | Error de Precio
292 |  | Esparadrapo tela blanco 1.25 cm x 5 m | Esparadrapo de tejido poroso con soporte de tejido de viscosa 100%, masa adhesiva óxido de zinc y caucho. | 2956 | 0.44 |  | Error de Precio | X
293 |  | Esparadrapo tela blanco 2.5 cm x 5 m | Esparadrapo de tejido poroso con soporte de tejido de viscosa 100%, masa adhesiva óxido de zinc y caucho. | 2950 | 0.65 |  | Error de Precio
294 |  | Esparadrapo tela blanco 5 cm x 5 m | Esparadrapo de tejido poroso con soporte de tejido de viscosa 100%, masa adhesiva óxido de zinc y caucho. | 2474 | 1.43 |  | Error de Precio
295 |  | Espéculos otoscopio, HEINE/RIESTER/WELCH ALLYN/KAWE, punta de 4 mm. 17,2X30,15mm | Espéculo desechable de polipropileno para otoscopio, HEINE/RIESTER/WELCH ALLYN/KAWE, adulto | 2000 | 0.03 |  | Error de Precio
296 |  | Espéculos otoscopio, R4 RIESTER, punta de 4 mm 19,30X26,15mm | Espéculo desechable de polipropileno para otoscopio, R4 RIESTER, adultos | 5000 | 0.03 |  | Error de Precio
297 |  | Espéculos otoscopio, R4L3 RIESTER, punta de 4mm 19,7x37,51mm | Espéculo desechable para otoscopio R4L3 RIESTER, adulto | 7500 | 0.03 |  | Error de Precio
298 | H | Espesante neutro sobres monodosis 6,4 gr | Espesante neutro sobres monodosis 6,4 gr | 96 | 0.34 |  | Error de Precio
299 |  | Esponja enjabonada gel ph 5.5, de 12X20cm | Esponja de 12 cm x 20 cm enjabonada gel ph 5.5 | 14832 | 0.03 |  | Error de Precio
300 | H | Esponja de espuma de poliuretano con extracto de aloe vera de 13 X8 X 2,5cm | Esponja de espuma de poliuretano con extracto de aloe vera | 72000 | 0.09 |  | Error de Precio
301 | H | Esponja jabonosa c/Clorhexidina | Esponja con Clorhexidina jabonosa indicado para la higiene del paciente preoperatorio, lavado y antisepsia de la piel. | 24240 | 0.35 |  | Error de Precio
302 |  | Etiquetas dúplex de 3 líneas para esterilización | Etiquetas dúplex de 3 líneas para procesos de esterilización por vapor o formaldehido | 227000 | 0.02 |  | Error de Precio
303 |  | Férula aluminio poliuretano 500 x 20 x 0,8 mm | Férula de inmovilización recta compuesta de chapa de aluminio de aleación semidura forrada con lamina de poliuretano. | 2182 | 1.03 |  | Error de Precio | X
304 |  | Férula aluminio poliuretano 500 x 20 x 1,5 mm | Férula de inmovilización recta compuesta de chapa de aluminio de aleación semidura forrada con lamina de poliuretano. | 690 | 1.19 |  | Error de Precio
305 |  | Férula aluminio poliuretano 500 x 50 x 0,8 mm | Férula de inmovilización recta compuesta de chapa de aluminio de aleación semidura forrada con lamina de poliuretano. | 302 | 2.11 |  | Error de Precio
306 |  | Férula aluminio poliuretano 500 x 50 x 1,5 mm | Férula de inmovilización recta compuesta de chapa de aluminio de aleación semidura forrada con lamina de poliuretano. | 218 | 2.4 |  | Error de Precio
307 | H | Férula aluminio poliuretano 500 x 80 x 1,5 mm | Férula de inmovilización recta compuesta de chapa de aluminio de aleación semidura forrada con lamina de poliuretano. | 12 | 3.35 |  | Error de Precio
308 |  | Férula inmovilización digital tipo rana | Férula dedo ranita forrada con lámina de espula de poliuretano. Diseñada para garantizar una buena inmovilización en esquinces y fracturas de dedos. | 2572 | 1.31 |  | Error de Precio
309 | H | Férula inmovilización forma de T aluminio-poliuretano 250 x 20 x 2,0 mm | Férula inmovilización forma de T aluminio-poliuretano | 80 | 2.01 |  | Error de Precio
310 | H | Férula inmovilización radial aluminio-poliuretano 250 x 65 x 1,5 mm | Férula inmovilización radial aluminio-poliuretano | 100 | 2.76 |  | Error de Precio
311 | H | Férula nasal termoplástica | Tablillas nasales de termoplástico moldeable a baja temperatura. Estabilización externa y protección en tratamientos post rinoplastia y fractura nasal | 160 | 12.67 |  | Error de Precio
312 |  | Férula stack distal de polipropileno T-2 | Soporte e inmovilización en extensión de la articulación interfalángica distal de los dedos de la mano tras lesiones de tejidos blandos, fracturas o luxaciones. | 526 | 1.09 |  | Error de Precio
313 |  | Férula stack distal de polipropileno T-3 | Soporte e inmovilización en extensión de la articulación interfalángica distal de los dedos de la mano tras lesiones de tejidos blandos, fracturas o luxaciones. | 812 | 1.09 |  | Error de Precio
314 |  | Férula stack distal de polipropileno T-4 | Soporte e inmovilización en extensión de la articulación interfalángica distal de los dedos de la mano tras lesiones de tejidos blandos, fracturas o luxaciones. | 818 | 1.09 |  | Error de Precio
315 |  | Férula stack distal de polipropileno T-5 | Soporte e inmovilización en extensión de la articulación interfalángica distal de los dedos de la mano tras lesiones de tejidos blandos, fracturas o luxaciones. | 2148 | 1.09 |  | Error de Precio
316 |  | Férula stack distal de polipropileno T-5.5 | Soporte e inmovilización en extensión de la articulación interfalángica distal de los dedos de la mano tras lesiones de tejidos blandos, fracturas o luxaciones. | 3250 | 1.09 |  | Error de Precio
317 |  | Férula stack distal de polipropileno T-6 | Soporte e inmovilización en extensión de la articulación interfalángica distal de los dedos de la mano tras lesiones de tejidos blandos, fracturas o luxaciones. | 1426 | 1.09 |  | Error de Precio
318 |  | Férula stack distal de polipropileno T-7 | Soporte e inmovilización en extensión de la articulación interfalángica distal de los dedos de la mano tras lesiones de tejidos blandos, fracturas o luxaciones. | 906 | 1.09 |  | Error de Precio
319 | H | Fijador cateter epidural 18G. | Dispositivo fabricado en policarbonato transparente para fijar catéter epidural evitando migraciones del mismo. Tiene en su parte anterior una ventana central de perfil más bajo para facilitar la inspección visual y en su parte posterior lleva incorporado adhesivo de mayor extensión para segurar su fijación en la piel. Funcionamiento mecanica que permite el ajuste con posterioridad a la fijación. | 380 | 3.22 |  | Error de Precio | X
320 | H | Funda mango esteril lampara azul 11,5X15,5mm | Funda de mango de lámpara universal – azul y blanco. Longitud total: 130 mm ± 10 mm. Ancho de la bolsa de PE: 11,5 mm ± 4 mm. Diámetro del anillo externo: 11,5 mm. Diámetro del anillo interno: 15 mm hasta un máximo de 48 mm. | 1600 | 0.84 |  | Error de Precio
321 |  | Funda sonda ecografica latex esteril 192X52mm | Funda protectora estéril de látex para transductor vaginal y/o anal. Gran flexibilidad, lisa, simétrica, sin receptáculo en el extremo distal, sin lubricación ni espermicida que puedan deformar la imagen ecográfica. Transparente. De un solo uso. Estéril. | 11000 | 2.4 |  | Error de Precio
322 |  | Funda sonda ecografica sin latex esteril 215X70mm | Funda protectora libre de látex para transductor vaginal con cierre adhesivo para ajustarla al mismo. Gran flexibilidad, lisa, sin receptáculo en el extremo distal y sin lubricación que pueda deformar la imagen ecográfica. Transparente. | 3960 | 2.4 |  | Error de Precio
323 |  | Gafa nasal oxigeno adulto | Gafa nasal con tubo de conducción de oxigeno y corbatín para ajustar la gafa nasal a la cara del paciente. Libre de latex | 14354 | 0.43 |  | Error de Precio
324 |  | Gasa estéril 20X40cm (Pleg: 8x10cm). 17H. 8 C. | Gasa estéril de 17 hilos, algodón 100%, dimensiones superficie 20x40, plegado 8 capas, dimensión plegado 8x10. | 812000 | 0.16 |  | Error de Precio | X
325 |  | Gasa estéril 20X40cm (Pleg: 8x10cm). 17H. 8 C.,con hilo de control radiológico | Gasa estéril de 17 hilos, algodón 100%, dimensiones superficie 20x40, plegado 8 capas, dimensión plegado 8x10. El hilo de contraste radiológico es un monofilamento de poliéster recubierto de sulfato de bario (>59%) y cloruro de polivinilo, detectable por rayos x. | 74000 | 0.33 |  | Error de Precio | X
326 |  | Gasa estéril 40X40cm (Pleg: 10x10cm). 17H. 16 C.,con hilo de control radiológico | Gasa estéril de 17 hilos, algodón 100%, dimensiones superficie 40x40, plegado 16 capas, dimensión plegado 10x10. El hilo de contraste radiológico es un monofilamento de poliéster recubierto de sulfato de bario (>59%) y cloruro de polivinilo, detectable por rayos X. | 6000 | 0.64 |  | Error de Precio
327 |  | Gasa estéril 45x45cm (Pleg: 11,25x22,5cm). 17H, 2 C | Gasa estéril 17 hilos, algodón 100%, dimesión plegado 11,25x22,5. | 52000 | 0.48 |  | Error de Precio | X
328 |  | Gasa estéril 45x45cm (Pleg: 11,25x22,5cm). 17H, 4 C, con hilo de control radiológico | Gasa estéril 17 hilos, algodón 100%, dimesión plegado 11,25x22,5. El hilo de contraste radiológico es un monofilamento de poliéster recubierto de sulfato de bario (>59%) y cloruro de polivinilo, detectable por rayos x. | 80000 | 1.24 |  | Error de Precio
329 | H | Gasa estéril 60X40cm, (Pleg: 10x20cm) 17H. 12 C | Gasa estéril 17 hilos, blanca de algodón 100% hidrófilo. Plegado 10 x 20 a 12 capas con bordes ocultos. Dimensiones finales de 10 cm x 20 cm aproximadamente. | 800 | 0.17 |  | Error de Precio
330 | H | Gasa estéril tejido sin tejer, 15X15cm, (Pleg: 7,5x7,5cm) 4 C | Gasa-Compresa estéril tejido sin tejer de viscosa 70% y poliéster 30% (+/- 10%), superficie de 15 cm x 15 cm, plegado en 4 capas. Dimensiones finales de 7.5 x 7.5 cm aproximadamente. | 177000 | 0.05 |  | Error de Precio
331 | H | Gasa estéril tejido sin tejer 50 gr. 20X40cm (Pleg: 10x20cm) 4 C | Gasa-Compresa estéril tejido sin tejer de viscosa 70% y poliéster 30% (+/- 10%), superficie de 20 cm x 40 cm, plegado en 4 capas. Dimensiones finales de 10 x 20 cm aproximadamente. | 68000 | 0.15 |  | Error de Precio
332 | H | Gasa estéril tejido sin tejer 50 gr. 40X40cm (Pleg: 10x20cm) 8 C | Gasa-Compresa estéril tejido sin tejer de viscosa 70% y poliéster 30% (+/- 10%), superficie de 40 cm x 40 cm, plegado en 8 capas. Dimensiones finales de 10 x 20 cm aproximadamente. | 10 | 0.13 |  | Error de Precio
333 |  | Gasa taponamiento nasal estéril 1 cm x 5 m | Gasa taponamiento nasal estéril 1 cm x 5 m | 688 | 0.27 |  | Error de Precio
334 |  | Gel de baño 1000 ml | Gel de baño 1000 ml | 2306 | 0.76 |  | Error de Precio
335 |  | Gel ultrasonidos, sobre esteril | Bolsas de papel metalizado estériles y recubiertas. De 20g de gel acuoso adecuado acústicamente para la amplia gama de frecuencias utilizada en ecografía médica. No irritante | 23860 | 1.47 |  | Error de Precio
336 | H | Gel lubricante con lidocaina 12,5 gr | Gel lubricante estéril con lidocaina. Antiséptico y anestésico. De un solo uso. | 450 | 2.77 |  | Error de Precio
337 |  | Gel ultrasonido (apto ECG) 250ml | Gel incoloro para transmisión de ultrasonidos ECG. Hidrosoluble, no irritante de piel. | 7668 | 0.87 |  | Error de Precio
338 | H | Gel/champú presentación 30ml | Gel/champú presentación 30 ml | 20210 | 0.33 |  | Error de Precio
339 | H | Glicina al 1.5 % solucion irrigacion de 3L | Glicina al 1.5 % solucion irrigacion 4 ud x 3 l | 48 | 7.55 |  | Error de Precio
340 |  | Glucómetro medidor de glucosa y cuerpos cetónicos (con pilas) | Glucómetro para muestra de sangre capilar fresca total, compensación automática mediante sensor térmico incorporado, 2 pilas de litio 3V, apagado automático (después 25 sg de inactividad). | 84 | 20 |  | Error de Precio
341 |  | Gorro lavado cabello impregnado en champu desechable | Gorro lavado cabello impregnado en champu desechable | 130 | 3.13 |  | Error de Precio
342 |  | Grapadora cutánea estéril desechable mango tenaza 35 grapas rectangulares | Grapadora cutánea estéril de un solo uso con mango en forma de tenaza, cabezal de aplicación de 5 mm de ancho, diseño ergonómico y que permite distintos ángulos de maniobra. Seguridad en la liberación de las grapas y sistema antiatasco. | 8676 | 8.03 |  | Error de Precio
343 | H | Guante anticorte estéril T-S | Guante anticorte estéril combinado con microfilamaneto de acero inoxidable sin costuras. T-S | 148 | 26.74 |  | Error de Precio
344 | H | Guante anticorte estéril T-M | Guante anticorte estéril combinado con microfilamaneto de acero inoxidable sin costuras. T-M | 426 | 26.74 |  | Error de Precio | X
345 | H | Guante anticorte estéril T-L | Guante anticorte estéril combinado con microfilamaneto de acero inoxidable sin costuras. T-L | 4 | 26.74 |  | Error de Precio
346 |  | Guante estéril látex sin polvo. T-6. | Guantes quirúrgicos estériles de látex, forma anatómica, con superficie externa e interna lisa, revestimiento interno en gel de poliuretano, reborde en puño. Requerimiento normativo: EN 455 y EN 374. Presentación: Envasados por pares en bolsas termoselladas y empaquetados en caja dispensadora. | 14200 | 0.28 |  | Error de Precio |  | HARTMAN
347 |  | Guante estéril látex sin polvo. T-6.5. | Guantes quirúrgicos estériles de látex, forma anatómica, con superficie externa e interna lisa, revestimiento interno en gel de poliuretano, reborde en puño. Requerimiento normativo: EN 455 y EN 374. Presentación: Envasados por pares en bolsas termoselladas y empaquetados en caja dispensadora. | 42100 | 0.28 |  | Error de Precio |  | HARTMAN
348 |  | Guante estéril látex sin polvo. T-7. | Guantes quirúrgicos estériles de látex, forma anatómica, con superficie externa e interna lisa, revestimiento interno en gel de poliuretano, reborde en puño. Requerimiento normativo: EN 455 y EN 374. Presentación: Envasados por pares en bolsas termoselladas y empaquetados en caja dispensadora. | 30100 | 0.28 |  | Error de Precio | X | HARTMAN
349 |  | Guante estéril látex sin polvo. T-7.5. | Guantes quirúrgicos estériles de látex, forma anatómica, con superficie externa e interna lisa, revestimiento interno en gel de poliuretano, reborde en puño. Requerimiento normativo: EN 455 y EN 374. Presentación: Envasados por pares en bolsas termoselladas y empaquetados en caja dispensadora. | 45900 | 0.28 |  | Error de Precio |  | HARTMAN
350 |  | Guante estéril látex sin polvo. T-8 | Guantes quirúrgicos estériles de látex, forma anatómica, con superficie externa e interna lisa, revestimiento interno en gel de poliuretano, reborde en puño. Requerimiento normativo: EN 455 y EN 374. Presentación: Envasados por pares en bolsas termoselladas y empaquetados en caja dispensadora. | 11600 | 0.28 |  | Error de Precio |  | HARTMAN
351 |  | Guante estéril látex sin polvo. T-8.5 | Guantes quirúrgicos estériles de látex, forma anatómica, con superficie externa e interna lisa, revestimiento interno en gel de poliuretano, reborde en puño. Requerimiento normativo: EN 455 y EN 374. Presentación: Envasados por pares en bolsas termoselladas y empaquetados en caja dispensadora. | 2400 | 0.28 |  | Error de Precio |  | HARTMAN
352 |  | Guante estéril sin látex (poliisopreno) sin polvo. T-6 | Guantes quirúrgicos estériles de elastómero sintético (poliisopreno) con interior de poliuretano, forma anatómica, reborde en puño. Requerimiento normativo: EN 455 y EN 374. Presentación: Envasados por pares en bolsas termoselladas y empaquetados en caja dispensadora. | 6800 | 0.6 |  | Error de Precio |  | HARTMAN
353 |  | Guante estéril sin látex (poliisopreno) sin polvo. T-6.5 | Guantes quirúrgicos estériles de elastómero sintético (poliisopreno) con interior de poliuretano, forma anatómica, reborde en puño. Requerimiento normativo: EN 455 y EN 374. Presentación: Envasados por pares en bolsas termoselladas y empaquetados en caja dispensadora | 25600 | 0.6 |  | Error de Precio |  | HARTMAN
354 |  | Guante estéril sin látex (poliisopreno) sin polvo. T-7 | Guantes quirúrgicos estériles de elastómero sintético (poliisopreno) con interior de poliuretano, forma anatómica, reborde en puño. Requerimiento normativo: EN 455 y EN 374. Presentación: Envasados por pares en bolsas termoselladas y empaquetados en caja dispensadora. | 16200 | 0.6 |  | Error de Precio | X | HARTMAN
355 |  | Guante estéril sin látex (poliisopreno) sin polvo. T-7.5 | Guantes quirúrgicos estériles de elastómero sintético (poliisopreno) con interior de poliuretano, forma anatómica, reborde en puño. Requerimiento normativo: EN 455 y EN 374. Presentación: Envasados por pares en bolsas termoselladas y empaquetados en caja dispensadora. | 15400 | 0.6 |  | Error de Precio |  | HARTMAN
356 |  | Guante estéril sin látex (poliisopreno) sin polvo. T-8 | Guantes quirúrgicos estériles de elastómero sintético (poliisopreno) con interior de poliuretano, forma anatómica, reborde en puño. Requerimiento normativo: EN 455 y EN 374. Presentación: Envasados por pares en bolsas termoselladas y empaquetados en caja dispensadora. | 3500 | 0.6 |  | Error de Precio |  | HARTMAN
357 |  | Guante estéril sin látex (poliisopreno) sin polvo. T-8.5 | Guantes quirúrgicos estériles de elastómero sintético (poliisopreno) con interior de poliuretano, forma anatómica, reborde en puño. Requerimiento normativo: EN 455 y EN 374. Presentación: Envasados por pares en bolsas termoselladas y empaquetados en caja dispensadora. | 4200 | 0.6 |  | Error de Precio |  | HARTMAN
358 | H | Guante quirúrgicos latex esteril con polvo T-6. | Guante quirúrgico latex esteril con polvo. CE: UE2016/425. Clasificado EPI CAT III y Producto Sanitario Clase lla | 200 | 0.16 |  | Error de Precio |  | BIMEDICA
359 | H | Guante quirúrgicos latex esteril con polvo T-6,5. | Guante quirúrgicos latex esteril con polvo. CE: UE2016/425. Clasificado EPI CAT III y Producto Sanitario Clase lla | 2000 | 0.16 |  | Error de Precio | X | BIMEDICA
360 | H | Guante quirúrgicos latex esteril con polvo T-7. | Guante quirúrgicos latex esteril con polvo. CE: UE2016/425. Clasificado EPI CAT III y Producto Sanitario Clase lla | 1300 | 0.16 |  | Error de Precio |  | BIMEDICA
361 | H | Guante quirúrgicos latex esteril con polvo T-7,5. | Guante quirúrgicos latex esteril con polvo. CE: UE2016/425. Clasificado EPI CAT III y Producto Sanitario Clase lla | 200 | 0.16 |  | Error de Precio |  | BIMEDICA
362 | H | Guante quirúrgicos latex esteril con polvo T-8. | Guante quirúrgicos latex esteril con polvo. CE: UE2016/425. Clasificado EPI CAT III y Producto Sanitario Clase lla | 200 | 0.16 |  | Error de Precio |  | BIMEDICA
363 |  | Guante nitrilo sin polvo T-XS | Guantes examen nitrilo sin empolvar, ambidiestros, con reborde en el puño, superficie interior lisa. Requerimiento normativo: EN 455 y EN 374. | 166050 | 0.03 |  | Error de Precio
364 |  | Guante nitrilo sin polvo T-S | Guantes examen nitrilo sin empolvar, ambidiestros, con reborde en el puño, superficie interior lisa. Requerimiento normativo: EN 455 y EN 374. | 4550100 | 0.03 |  | Error de Precio | X
365 |  | Guante nitrilo sin polvo T-M | Guantes examen nitrilo sin empolvar, ambidiestros, con reborde en el puño, superficie interior lisa. Requerimiento normativo: EN 455 y EN 374. | 4289250 | 0.03 |  | Error de Precio
366 |  | Guante nitrilo sin polvo T-L | Guantes examen nitrilo sin empolvar, ambidiestros, con reborde en el puño, superficie interior lisa. Requerimiento normativo: EN 455 y EN 374. | 2340300 | 0.03 |  | Error de Precio
367 |  | Guante nitrilo sin polvo T-XL | Guantes examen nitrilo sin empolvar, ambidiestros, con reborde en el puño, superficie interior lisa. Requerimiento normativo: EN 455 y EN 374. | 423000 | 0.03 |  | Error de Precio
368 | H | Guante nitrilo sin polvo extralargo (400 mm) T-XS | Guante de nitrilo sin polvo, no estéril, extralargo, puño con reborde y normativa EN-455 y EN-374. | 100 | 0.38 |  | Error de Precio
369 | H | Guante nitrilo sin polvo extralargo (400 mm) T-S | Guante de nitrilo sin polvo, no estéril, extralargo, puño con reborde y normativa EN-455 y EN-374. | 1200 | 0.09 |  | Error de Precio
370 | H | Guante nitrilo sin polvo extralargo (400 mm) T-M | Guante de nitrilo sin polvo, no estéril, extralargo, puño con reborde y normativa EN-455 y EN-374. | 300 | 0.09 |  | Error de Precio
371 | H | Guante nitrilo sin polvo extralargo (400 mm) T-L | Guante de nitrilo sin polvo, no estéril, extralargo, puño con reborde y normativa EN-455 y EN-374. | 1200 | 0.09 |  | Error de Precio | X
372 | H | Guante nitrilo sin polvo extralargo (400 mm) T-XL | Guante de nitrilo sin polvo, no estéril, extralargo, puño con reborde y normativa EN-455 y EN-374. | 1200 | 0.09 |  | Error de Precio
373 | H | Guante proctección radiológica T-6.5 | Guante quirúrgico para protección radiológica de 0.18 mm, sin látex, recubrimiento interno de silicona biocompatible. Resterilizables mediante autoclave, óxido de etileno hasta en 8 ocasiones. | 52 | 18.98 |  | Error de Precio
374 | H | Guante proctección radiológica - T- 7 | Guante quirúrgico para protección radiológica de 0.18 mm, sin látex, recubrimiento interno de silicona biocompatible. Resterilizables mediante autoclave, óxido de etileno hasta en 8 ocasiones. | 16 | 18.98 |  | Error de Precio
375 | H | Guante proctección radiológica T-7.5 | Guante quirúrgico para protección radiológica de 0.18 mm, sin látex, recubrimiento interno de silicona biocompatible. Resterilizables mediante autoclave, óxido de etileno hasta en 8 ocasiones. | 36 | 18.98 |  | Error de Precio
376 | H | Guante proctección radiológica - T- 8 | Guante quirúrgico para protección radiológica de 0.18 mm, sin látex, recubrimiento interno de silicona biocompatible. Resterilizables mediante autoclave, óxido de etileno hasta en 8 ocasiones. | 18 | 18.98 |  | Error de Precio
377 | H | Guante proctección radiológica - T- 8,5 | Guante quirúrgico para protección radiológica de 0.18 mm, sin látex, recubrimiento interno de silicona biocompatible. Resterilizables mediante autoclave, óxido de etileno hasta en 8 ocasiones. | 20 | 18.98 |  | Error de Precio
378 | H | Guante vinilo sin polvo T-S | Guantes examen vinilo sin empolvar, ambidiestros, con reborde en el puño, superficie exterior lisa e interior con revestimiento, sin DOP (DEHP/di-2-etilhexilftalato). Color transparente. | 3800 | 0.04 |  | Error de Precio
379 | H | Guante vinilo sin polvo T-M | Guantes examen vinilo sin empolvar, ambidiestros, con reborde en el puño, superficie exterior lisa e interior con revestimiento, sin DOP (DEHP/di-2-etilhexilftalato). Color transparente. | 3300 | 0.04 |  | Error de Precio
380 | H | Guante vinilo sin polvo T-L | Guantes examen vinilo sin empolvar, ambidiestros, con reborde en el puño, superficie exterior lisa e interior con revestimiento, sin DOP (DEHP/di-2-etilhexilftalato). Color transparente. | 2100 | 0.04 |  | Error de Precio
381 | H | Guia de intubación de aluminio maleable con funda de plástico tamaño de 2,5 a 4,5 mm 280 mm longitud | Guía de intubación maleable y preformable, alma de aluminio recubierto de PVC, mandril fiador para preformar y mantener la forma del tubo endotraqueal durante la intubación. | 2 | 5.07 |  | Error de Precio
382 | H | Guia de intubación de aluminio maleable con funda de plástico tamaño de 4,0 a 6,0 mm 350 mm longitud | Guía de intubación maleable y preformable, alma de aluminio recubierto de PVC, mandril fiador para preformar y mantener la forma del tubo endotraqueal durante la intubación. | 12 | 5.07 |  | Error de Precio
383 | H | Guia endotraqueal de intubación 10FR, 3,3mm, adulto | Guía de intubación maleable y preformable, alma de aluminio recubierto de PVC, mandril fiador para preformar y mantener la forma del tubo endotraqueal durante la intubación. | 36 | 11.35 |  | Error de Precio
384 |  | Hemostetas microesponja oftalmológicas | Microesponjas para uso quirúrgico que por su forma y diseño, permiten una perfecta visibilidad y manejo en el campo quirúrgico. Máxima absorción sin deshilacharse. | 5250 | 0.24 |  | Error de Precio | X
385 | H | Heparina sódica para limpieza de catéter 30 ml (20 Ui/ml) | Heparina sódica 30 ml (20 Ui/ml) para limpieza de catéter | 200 | 1 |  | Error de Precio
386 |  | Hidrogel 120 grs | Hidrogel con 0.9%/ 20% de cloruro Sódico | 200 | 21 |  | Error de Precio
387 |  | Hidrogel con alginato cálcico 15 grs | Hidrogel de Alginato y Carboximetil Celulosa Sódica (CMC). | 680 | 3.41 |  | Error de Precio
388 |  | Hidrogel con pectina 15 grs | Hidrogel con hidrocoloide que contiene carboximetilcelulosa sódica y pectina que facilita el desbridamiento autolítico. Con aplicador estéril. | 940 | 2.74 |  | Error de Precio
389 |  | Hisopo estéril con medio de transporte | Hisopo estéril con medio de transporte | 910 | 0.32 |  | Error de Precio
390 |  | Hisopo oral para limpieza en envase individual | El hisopo o escobillón estéril se utiliza en clínica para la toma de muestras de productos biológicos. Unitario en peel-pack. | 56 | 0.12 |  | Error de Precio | X | DENTIPS (MEDLINE)
391 |  | Hoja bisturi nº 10 | Hojas estériles de bisturí de un sólo uso, de acero de carbono rectificado, con filo de alta precisión, con gran precisión de corte inicial y repetido. | 6100 | 0.09 |  | Error de Precio |  | SWAN MORTON
392 | H | Hoja bisturi nº 11 | Hojas estériles de bisturí de un sólo uso, de acero de carbono rectificado, con filo de alta precisión, con gran precisión de corte inicial y repetido. | 8400 | 0.09 |  | Error de Precio |  | SWAN MORTON
393 | H | Hoja bisturi nº 12 | Hojas estériles de bisturí de un sólo uso, de acero de carbono rectificado, con filo de alta precisión, con gran precisión de corte inicial y repetido. | 400 | 0.09 |  | Error de Precio |  | SWAN MORTON
394 |  | Hoja bisturi nº 15 | Hojas estériles de bisturí de un sólo uso, de acero de carbono rectificado, con filo de alta precisión, con gran precisión de corte inicial y repetido. | 30500 | 0.09 |  | Error de Precio |  | SWAN MORTON
395 | H | Hoja bisturi nº 20 | Hojas estériles de bisturí de un sólo uso, de acero de carbono rectificado, con filo de alta precisión, con gran precisión de corte inicial y repetido. | 5100 | 0.09 |  | Error de Precio |  | SWAN MORTON
396 | H | Hoja bisturi nº 22 | Hojas estériles de bisturí de un sólo uso, de acero de carbono rectificado, con filo de alta precisión, con gran precisión de corte inicial y repetido. | 1600 | 0.09 |  | Error de Precio |  | SWAN MORTON
397 | H | Hoja bisturi nº 23 | Hojas estériles de bisturí de un sólo uso, de acero de carbono rectificado, con filo de alta precisión, con gran precisión de corte inicial y repetido. | 14300 | 0.81 |  | Error de Precio | X | SWAN MORTON
398 | H | Hoja quirúrgica bisturi FINE SM64 | Hoja quirúrgica FINE de acero inoxidable para cirugías especiales.Filo especial para cirugía ortopédica. Atroscopia. Tenotomía. Compatible con mangos de acero inoxidable SF1, SF2, SF3,SF4, SF14 y SF23. Alta resistencia al desgaste del filo frente a superficies duras. Sometido a control microbiológico. | 100 | 3.47 |  | Error de Precio
399 | H | Hoja dermatomo manual largo 157X18X0,25mm | Hojas dermatomo están fabricadas en acero inoxidable, grado SF 67. Aptas para modelos Watson, Braithwaite,Cobbett y Rosenberg. Esterilizada por Rayos Gama. | 40 | 6.43 |  | Error de Precio
400 |  | Humificador (vaso vacío) desechable 500 ml | Humificador (vaso vacío) desechable 500 ml de plastico con válvula liberadora de presión, adaptable a caudalímetros de oxígeno. | 42 | 4.51 |  | Error de Precio
401 |  | Humificador precargado formado por un depósito de agua estéril y un adaptador de humidificación estéril 340 ml | Humidificador precargado con botella de polipropileno adaptador de policarbonato tubo de PVC y válvula de silicona. El adaptador incorpora alarma sonora que avisa cuando el caudal se reduce, las botellas incorporan un conector para tubo de oxígeno. Puede utilizarse con mascarilla de oxígeno y gafas nasales. Volumen 340 ml | 720 | 2.09 |  | Error de Precio
402 |  | Inmovilizador hombro en tejido velur T-M | Soporte inmovilización de hombro confeccionado en velur, acolchado que permite su adherencia en toda la superficie mediante tiras del mismo material, que sirven para ajustar e inmovilizar al brazo. Anillas de nylon blancas de 30 mm de ancho y 50 cm velcro de 50 mm de ancho. | 11378 | 6.4 |  | Error de Precio | X
403 |  | Inmovilizador hombro en tejido velur T-L | Soporte inmovilización de hombro confeccionado en velur, acolchado que permite su adherencia en toda la superficie mediante tiras del mismo material, que sirven para ajustar e inmovilizar al brazo. Anillas de nylon blancas de 30 mm de ancho y 50 cm velcro de 50 mm de ancho. | 4942 | 6.53 |  | Error de Precio
404 | H | Jabón (espuma de manos) 1l para dispensador | Espuma hipoalergenica para el lavado de manos biodegradable, con agentes hidratantes añadidos para limpiar las manos y eliminar más del 99% de la suciedad y los gérmenes. | 204 | 10 |  | Error de Precio
405 | H | Jabón antiséptico con Di-gluconato de clorhexidina al 4% 500 ml con valvula | Jabón antiséptico con Di-gluconato de clorhexidina al 4% 500 ml con valvula | 54 | 5.93 |  | Error de Precio
406 |  | Jabón antiséptico ph 4 1000 ml | Sustituto ácido del jabón para el lavado aséptico de la piel y del cabello. Composición: bronopol (2 bromo-2-nitropopano 1-3 diol) y alcohol diclorobencílico. Actua como antiséptico, bacteriostático e hidratante. Uso tópico sin absorción. | 3284 | 10.21 |  | Error de Precio
407 | H | Jabón cuerpo y cabello para dispensador 1L | Gel y champú todo en uno para la higiene del cuerpo y del cabello. Cremoso, dermatológicamente probado y muy espumoso. | 334 | 8.07 |  | Error de Precio
408 | H | Jabón de lavado pH neutro 1L | Loción de lavado pH neutro (aproximadamente de 5,5), que en combinación con surfactantes suaves. Libre de jabones alcalinos. Sin fragancias ni colorantes. 1000 ml | 208 | 2.67 |  | Error de Precio | X | HARTMAN
409 | H | Jeringa 0,5 ml 50 Ui con dispositivo de seguridad aguja 29G | Jeringa 0,5 ml 50 Ui con dispositivo de seguridad aguja 29G* 1/2" | 1800 | 0.32 |  | Error de Precio
410 |  | Jeringa 1 ml 100 Ui con dispositivo de seguridad aguja 29G | Jeringa 1 ml 100 Ui con dispositivo de seguridad aguja, 29G* 1/2" | 4600 | 0.32 |  | Error de Precio | X
411 |  | Jeringa 3 cuerpos 1 ml cono luer concéntrico | Jeringa de tres cuerpos sin aguja, estéril, de un solo uso. Cuerpo cilíndrico de polipropileno de superficie transparente con escala graduada, cono luer concéntrico, embolo de polipropileno y cabeza adaptadora de caucho sintético, tope de seguridad cercano a las aletas de sujeción. Lubrificada con silicona grado médico. No contiene látex. | 8760 | 0.11 |  | Error de Precio
412 |  | Jeringa 3 cuerpos 3 ml como luer concentrico | Jeringa de tres cuerpos sin aguja, estéril, de un solo uso. Cuerpo cilíndrico de polipropileno de superficie transparente con escala graduada, cono luer concéntrico, embolo de polipropileno y cabeza adaptadora de caucho sintético, tope de seguridad cercano a las aletas de sujeción. Lubrificada con silicona grado médico. No contiene látex. | 194900 | 0.08 |  | Error de Precio | X
413 |  | Jeringa 3 cuerpos 5 ml cono luer concéntrico | Jeringa de tres cuerpos sin aguja, estéril, de un solo uso. Cuerpo cilíndrico de polipropileno de superficie transparente con escala graduada, cono luer concéntrico, émbolo de polipropileno y cabeza adaptadora de caucho sintético, tope de seguridad cercano a las aletas de sujeción. Lubrificada con silicona grado médico. No contiene látex. | 129500 | 0.09 |  | Error de Precio
414 |  | Jeringa 3 cuerpos 5 ml cono luer excéntrico | Jeringa de tres cuerpos sin aguja, estéril, de un solo uso. Cuerpo cilíndrico de polipropileno de superficie transparente con escala graduada, cono luer excéntrico, émbolo de polipropileno y cabeza adaptadora de caucho sintético, tope de seguridad cercano a las aletas de sujeción. Lubrificada con silicona grado médico. No contiene látex. | 150100 | 0.1 |  | Error de Precio | X
415 |  | Jeringa 3 cuerpos 10 ml cono luer excéntrico | Jeringa de tres cuerpos sin aguja, estéril, de un solo uso. Cuerpo cilíndrico de polipropileno de superficie transparente con escala graduada, cono luer excéntrico, émbolo de polipropileno y cabeza adaptadora de caucho sintético, tope de seguridad cercano a las aletas de sujeción. Lubrificada con silicona grado médico. No contiene látex. | 115800 | 0.11 |  | Error de Precio
416 |  | Jeringa 3 cuerpos 20 ml cono luer excéntrico | Jeringa de tres cuerpos sin aguja, estéril, de un solo uso. Cuerpo cilíndrico de polipropileno de superficie transparente con escala graduada, cono luer excéntrico, émbolo de polipropileno y cabeza adaptadora de caucho sintético, tope de seguridad cercano a las aletas de sujeción. Lubrificada con silicona grado médico. No contiene látex. | 30800 | 0.19 |  | Error de Precio
417 | H | Jeringa 3 cuerpos 50 ml cono luer excéntrico | Jeringa de tres cuerpos sin aguja, estéril, de un solo uso. Cuerpo cilíndrico de polipropileno de superficie transparente con escala graduada, cono luer excéntrico, émbolo de polipropileno y cabeza adaptadora de caucho sintético, tope de seguridad cercano a las aletas de sujeción. Lubrificada con silicona grado médico. No contiene látex. | 240 | 0.65 |  | Error de Precio
418 | H | Jeringa 3 cuerpos 5 ml cono luer lock | Jeringa de tres cuerpos sin aguja, estéril, de un solo uso. Cuerpo cilíndrico de polipropileno de superficie transparente con escala graduada, cono luer-lock, émbolo de polipropileno y cabeza adaptadora de caucho sintético, tope de seguridad cercano a las aletas de sujeción. Lubrificada con silicona grado médico. No contiene látex. | 750 | 0.22 |  | Error de Precio
419 | H | Jeringa 3 cuerpos 10 ml cono luer lock | Jeringa de tres cuerpos sin aguja, estéril, de un solo uso. Cuerpo cilíndrico de polipropileno de superficie transparente con escala graduada, cono luer-lock, émbolo de polipropileno y cabeza adaptadora de caucho sintético, tope de seguridad cercano a las aletas de sujeción. Lubrificada con silicona grado médico. No contiene látex. | 900 | 0.3 |  | Error de Precio | X
420 | H | Jeringa 3 cuerpos 50 ml cono luer lock | Jeringa de tres cuerpos sin aguja, estéril, de un solo uso. Cuerpo cilíndrico de polipropileno de superficie transparente con escala graduada, cono luer-lock, émbolo de polipropileno y cabeza adaptadora de caucho sintético, tope de seguridad cercano a las aletas de sujeción. Lubrificada con silicona grado médico. No contiene látex. | 840 | 0.65 |  | Error de Precio
421 |  | Jeringa 3 cuerpos 50 ml cono catéter | Jeringa de tres cuerpos sin aguja, estéril, de un solo uso. Cuerpo cilíndrico de polipropileno de superficie transparente con escala graduada, cono catéter, émbolo de polipropileno y cabeza adaptadora de caucho sintético, tope de seguridad cercano a las aletas de sujeción. Lubrificada con silicona grado médico. No contiene látex. | 1624 | 0.65 |  | Error de Precio | X
422 | H | Jeringa 3 cuerpos 10 ml LOR cono luer lock | Jeringa de bajo rozamiento para la detección del espacio epidural, tres cuerpos sin aguja, estéril, cuerpo cilíndrico de polipropileno, cono luer-lock, marcas de graduación elípticas en el cuerpo. No contiene látex. 10 ml luer lock | 350 | 7.56 |  | Error de Precio | X | B BRAUN PERIFIX
423 | H | Jeringa 3 cuerpos 10 ml LOR cono Luer | Jeringa de bajo rozamiento para la detección del espacio epidural, tres cuerpos sin aguja, estéril, cuerpo cilíndrico de polipropileno, cono luer, marcas de graduación elípticas en el cuerpo. No contiene látex. 10 ml luer | 100 | 7.23 |  | Error de Precio | X | B BRAUN PERIFIX
424 | H | Jeringa precargada fisiologico de 10 ml con volumen de 5 ml | Jeringa precargada de NaCl al 0.9% para lavado de vías de 5 ml cuerpo totalmente transparente, conexión con tapón protector libre de látex y DEHP. | 88200 | 0.84 |  | Error de Precio
425 |  | Jeringa precargada hialuronato sódico 25mg/2,5ml 1% | Lubricante viscoelástico de hialuronato sódico, para reemplazar liquido sinovial en articulaciones. Transparente y estéril que se presenta en jeringa con 2.5 ml. | 192 | 26.99 |  | Error de Precio
426 |  | Jeringa precargada hialuronato sódico 60mg/3ml 2% | Lubricante viscoelástico de hialuronato sódico, para reemplazar liquido sinovial en articulaciones. Transparente y estéril que se presenta en jeringa con 3 ml. | 632 | 186.67 |  | Error de Precio
427 | H | Jeringa carpule con aguja de seguridad 30G x 25mm | Jeringa con dispositivo de prevención de lesiones. Estériles, desechables, recargable, con sistema de aspiración pasivo y activo de uso único. Equipada con sistema de aguja Monoprotect XL. Desechable. Bisel indicador. | 30000 | 0.09 |  | Error de Precio
428 | H | Kit mascarilla supraglotica nº 3 | Kit control vía aérea compuesto de cánula supraglótica de un solo uso, canal ventilatorio diáfano con conector universal de 15 mm, información del tamaño y peso recomendado, guía de posición en tamaños adultos para facilitar la profundidad óptima de inserción, canal gástrico independiente, pieza integrada de mordida que reduce la posibilidad de oclusión de la vía aérea, estabilizador de la cavidad bucal, retentor de la epiglotis y almohadilla no inflable de material “tipo gel”. Libre de látex y PVC. Dispone de puerto adicional de oxígeno y anillo de fijación con código de color, cinta de fijación para asegurar la posición, sonda de aspiración de 12 FG y sobre de lubricante. Nº 3 | 74 | 25.48 |  | Error de Precio
429 | H | Kit mascarilla supraglotica nº 4 | Kit control vía aérea compuesto de cánula supraglótica de un solo uso, canal ventilatorio diáfano con conector universal de 15 mm, información del tamaño y peso recomendado, guía de posición en tamaños adultos para facilitar la profundidad óptima de inserción, canal gástrico independiente, pieza integrada de mordida que reduce la posibilidad de oclusión de la vía aérea, estabilizador de la cavidad bucal, retentor de la epiglotis y almohadilla no inflable de material “tipo gel”. Libre de látex y PVC. Dispone de puerto adicional de oxígeno y anillo de fijación con código de color, cinta de fijación para asegurar la posición, sonda de aspiración de 12 FG y sobre de lubricante. Nº4 | 1164 | 25.48 |  | Error de Precio | X
430 | H | Kit mascarilla supraglotica nº 5 | Kit control vía aérea compuesto de cánula supraglótica de un solo uso, canal ventilatorio diáfano con conector universal de 15 mm, información del tamaño y peso recomendado, guía de posición en tamaños adultos para facilitar la profundidad óptima de inserción, canal gástrico independiente, pieza integrada de mordida que reduce la posibilidad de oclusión de la vía aérea, estabilizador de la cavidad bucal, retentor de la epiglotis y almohadilla no inflable de material “tipo gel”. Libre de látex y PVC. Dispone de puerto adicional de oxígeno y anillo de fijación con código de color, cinta de fijación para asegurar la posición, sonda de aspiración de 12 FG y sobre de lubricante. Nº5 | 344 | 25.48 |  | Error de Precio
431 | H | Kit urodinamia, sonda 8 Fr + catéter rectal 5 Fr, conector luer-lock hembra. | Kit urodinamia conexión luer-lock hembra y catéter rectal 5 Fr de 200 cm de longitud, conectro luer-lock hembra, color rojo. Compuesto por sonda vesica 8 Fr de doble vía de llenado con alargadera incluida, longitud 70 cm con 2 ramificaciones de 15 y 130 cm | 112 | 18.67 |  | Error de Precio
432 | H | Kit traqueo, emergencias adultos 4 mm | Set de coniotomía, para procedimientos de emergencia en caso de obstrucción de las vías respiratorias altas donde la intubación o ventilación no son posibles. D.I. de la cánula de traqueostomía 4 mm. El set está premontado, listo para ser usado, dilatador-introductor cónico de acero inoxidable, tubo cónico de plástico, conector de 15 mm, pestaña de fijación, tope de profundidad. Los componentes del set son: catéter de coniotomía, tubo flexible de silicona y conectores, bisturí, jeringa y banda para el cuello de sujeción. Estéril, sin látex. | 30 | 159.44 |  | Error de Precio | X
433 |  | Laminas foam de 20X30cm / 4 mm grosor | Lámina de goma-espuma termocomprimida recortable. 30 cm x 20 cm | 5800 | 1.32 |  | Error de Precio
434 | H | Lancetas para prick test de acero inoxidable mini punta largo 0.9 mm estériles | Lancetas para prick test de acero inoxidable sin níquel, con punta especial forma anatómica para reducir el dolor de la punción. Esterilizadas con irradiación gamma. | 2000 | 0.03 |  | Error de Precio
435 |  | Lancetas seguridad para punción capilar 23G. 0,57mm | Lancetas de bioseguridad estériles desechables. Medida 23G. Con botón de activación superior. El producto no contiene látex. | 13200 | 0.08 |  | Error de Precio
436 |  | Lancetas seguridad para punción capilar 29G. 0,33mm | Lancetas de bioseguridad estériles desechables. Medidas 29G. Con botón de activación superior. El producto no contiene látex. | 17200 | 0.08 |  | Error de Precio
437 |  | Lente de aumento irrompible con mango | Lupa de aumento irromplible con mango. | 44 | 2.2 |  | Error de Precio
438 |  | Lentillas blandas mensuales desechables | Lentillas blandas mensuales que sirven para corregir la miopia e hipermetropia, contiene largas cadenas de silicona unidas a un material con predilicción por el agua asegurando un alto contenido de agua en toda la lente. Radio 8.60, diámetro 14, PWR +8.00 a -12.00. | 426 | 5.05 |  | Error de Precio | X | BIOFINITY
439 | H | Lentina quirúrgica 13X25mm | Lentina quirúrgica, compuestas de un material sintético llamado COTONOIDE (rayón comprimido) | 5600 | 0.66 |  | Error de Precio | X
440 | H | Lentina quirúrgica 13X51mm | Lentina quirúrgica, compuestas de un material sintético llamado COTONOIDE (rayón comprimido) | 244 | 0.66 |  | Error de Precio
441 | H | Lentina quirúrgica 13X75mm | Lentina quirúrgica, compuestas de un material sintético llamado COTONOIDE (rayón comprimido) | 2200 | 0.66 |  | Error de Precio
442 |  | Linterna bolsillo (con pila) | Linterna bolsillo (con pila) | 106 | 5.47 |  | Error de Precio
443 |  | Linterna bolsillo con filtro azul (con pila) | Linterna bolsillo con filtro azul (con pila) | 192 | 8 |  | Error de Precio
444 | H | Llave 3 vias c/alargadera 50 cm | Llave de tres vías con alargadera 50 cm, resistente a lípidos y hemoderivados. Exento de Latex. Exento de DEHP. Por gravedad. Un solo uso. Esterilizado por O.E. | 1432 | 0.96 |  | Error de Precio | X | B BRAUN
445 | H | Llave 3 vías estéril con alargadera 10 cm y conector giratorio | Llave de tres vías con alargadera 10 cm, resistente a lípidos y hemoderivados. Exento de Latex. Exento de DEHP. Por gravedad. Un solo uso. Esterilizado por O.E. | 14248 | 1.48 |  | Error de Precio |  | DISCOFIX
446 | H | Llave 3 vías estéril con alargadera 25 cm y conector giratorio | Llave de tres vías con alargadera 25 cm, resistente a lípidos y hemoderivados. Exento de Latex. Exento de DEHP. Por gravedad. Un solo uso. Esterilizado por O.E. | 19802 | 0.77 |  | Error de Precio | X | DISCOFIX
447 |  | Llave 3 vías estéril | Llave tres vías estéril resistente a lípidos. | 6578 | 0.15 |  | Error de Precio | X | B BRAUN
448 |  | Lubricante en gel hidrosoluble unidosis tubo 10 gr s/canula | Lubricante en gel hidrosoluble unidosis tubo 10 gr s/canula | 126 | 0.84 |  | Error de Precio
449 | H | Lubricante en gel para intubación sobre monodosis 5 gr | Lubricante en gel para intubación sobre monodosis 5 gr | 1200 | 0.41 |  | Error de Precio
450 |  | Lubricante hidrosoluble en spray 500 ml | Lubricante hidrosoluble en spray 500 ml | 90 | 5 |  | Error de Precio
451 |  | Manta térmica oro/ plata | Manta térmica oro/ plata | 130 | 0.87 |  | Error de Precio
452 | H | Mascarilla antivaho | Mascarilla quirúrgica c/tira adhesiva antivaho verde 3 capas. | 1200 | 0.37 |  | Error de Precio
453 |  | Mascarilla de silicona autoinflable para resucitador T-3-4 pequeña/adulto | Mascarilla autoinflable de silicona con capuchón transparente de polisulfuro, esterilizable en autoclave a 134º, dispone de reposa pulgar, fácil sellado. | 102 | 34.67 |  | Error de Precio
454 |  | Mascarilla de silicona autoinflable para resucitador T-5 adulto | Mascarilla autoinflable de silicona con capuchón transparente de polisulfuro, esterilizable en autoclave a 134º, dispone de reposa pulgar, fácil sellado. | 102 | 34.67 |  | Error de Precio
455 |  | Mascarilla de silicona autoinflable para resucitador T-6 adulto | Mascarilla autoinflable de silicona con capuchón transparente de polisulfuro, esterilizable en autoclave a 134º, dispone de reposa pulgar, fácil sellado. | 12 | 34.67 |  | Error de Precio
456 |  | Mascarilla FFP2 blanca | Mascarilla compuesta por 5 capas: Tejido no tejido de 40 gr. capa exterior e interior, (spunbond) capa intermedia spunlace, segunda y cuarta capa de meltblown de 25 g. | 321900 | 0.15 |  | Error de Precio
457 |  | Mascarilla laríngea desechable nº 1,5 con acceso gástrico | Mascarilla laríngea con curvatura anatómica preformada fabricada en PVC que integra acceso gástrico y posibilidad de intubar con TE estándar. Canal gástrico de amplio tamaño, bloque mordedor que evita oclusiones ante mordida del paciente, el balón piloto muestra la talla y proporciona una indicación táctil del grado de inflado, marcas de navegación para uso de FBO o Vd. No contiene látex. Apta resonancia Magnética. | 18 | 20.89 |  | Error de Precio
458 |  | Mascarilla laríngea desechable nº 2,5 con acceso gástrico | Mascarilla laríngea con curvatura anatómica preformada fabricada en PVC que integra acceso gástrico y posibilidad de intubar con TE estándar. Canal gástrico de amplio tamaño, bloque mordedor que evita oclusiones ante mordida del paciente, el balón piloto muestra la talla y proporciona una indicación táctil del grado de inflado, marcas de navegación para uso de FBO o Vd. No contiene látex. Apta resonancia Magnética. | 28 | 20.89 |  | Error de Precio
459 |  | Mascarilla laríngea desechable nº 3 con acceso gástrico | Mascarilla laríngea con curvatura anatómica preformada fabricada en PVC que integra acceso gástrico y posibilidad de intubar con TE estándar. Canal gástrico de amplio tamaño, bloque mordedor que evita oclusiones ante mordida del paciente, el balón piloto muestra la talla y proporciona una indicación táctil del grado de inflado, marcas de navegación para uso de FBO o Vd. No contiene látex. Apta resonancia Magnética. | 130 | 20.89 |  | Error de Precio
460 |  | Mascarilla laríngea desechable nº 4 con acceso gástrico | Mascarilla laríngea con curvatura anatómica preformada fabricada en PVC que integra acceso gástrico y posibilidad de intubar con TE estándar. Canal gástrico de amplio tamaño, bloque mordedor que evita oclusiones ante mordida del paciente, el balón piloto muestra la talla y proporciona una indicación táctil del grado de inflado, marcas de navegación para uso de FBO o Vd. No contiene látex. Apta resonancia Magnética. | 578 | 20.89 |  | Error de Precio | X
461 |  | Mascarilla laríngea desechable nº 5 con acceso gástrico | Mascarilla laríngea con curvatura anatómica preformada fabricada en PVC que integra acceso gástrico y posibilidad de intubar con TE estándar. Canal gástrico de amplio tamaño, bloque mordedor que evita oclusiones ante mordida del paciente, el balón piloto muestra la talla y proporciona una indicación táctil del grado de inflado, marcas de navegación para uso de FBO o Vd. No contiene látex. Apta resonancia Magnética. | 184 | 20.89 |  | Error de Precio
462 |  | Mascarilla laríngea desechable nº 6 con acceso gástrico | Mascarilla laríngea con curvatura anatómica preformada fabricada en PVC que integra acceso gástrico y posibilidad de intubar con TE estándar. Canal gástrico de amplio tamaño, bloque mordedor que evita oclusiones ante mordida del paciente, el balón piloto muestra la talla y proporciona una indicación táctil del grado de inflado, marcas de navegación para uso de FBO o Vd. No contiene látex. Apta resonancia Magnética. | 58 | 20.89 |  | Error de Precio
463 |  | Mascarilla oxigeno 7 concentraciones venturi adulto | Mascarilla Venturi adulto/pediátrica con dosificador variable que permite la selección entre 7 concentraciones distintas, incorpora tubo corrugado flexible, que termina en una rótula móvil que une la máscara facial con el dosificador. No contiene látex. | 388 | 1.41 |  | Error de Precio
464 |  | Mascarilla oxigeno 7 concentraciones venturi pediátrica | Mascarilla Venturi adulto/pediátrica con dosificador variable que permite la selección entre 7 concentraciones distintas, incorpora tubo corrugado flexible, que termina en una rótula móvil que une la máscara facial con el dosificador. No contiene látex. | 142 | 1.36 |  | Error de Precio
465 |  | Mascarilla oxigeno con reservorio adulto | Mascarilla adulta completamente transparente, sistema de ajuste nasal, con bolsa reservorio de PVC. No contiene látex. | 240 | 1.96 |  | Error de Precio
466 |  | Mascarilla oxigenoterapia / aerosolterapia con nebulizador adulto | Mascarilla adulto/pediátrica completamente transparente, con reborde siliconado, sistema de ajuste nasal, con nebulizador de medicamentos. No contiene látex. Adulto | 608 | 1.33 |  | Error de Precio
467 |  | Mascarilla oxigenoterapia / aerosolterapia con nebulizador pediátrica | Mascarilla adulto/pediátrica completamente transparente, con reborde siliconado, sistema de ajuste nasal, con nebulizador de medicamentos. No contiene látex. Pediátrico | 158 | 1.16 |  | Error de Precio
468 |  | Mascarilla quirúrgica con cintas 3 capas | Mascarilla tres capas de forma plana rectangular con pliegues, color verde. Fabricada en tejido sin tejer con ajuste nasal y adaptable mediante cintas. Alto poder de filtración bacteriana (> 95%). No contiene látex. | 83700 | 0.09 |  | Error de Precio | X
469 |  | Mascarilla quirúrgica con gomas 3 capas | Mascarilla tres capas de forma plana rectangular con pliegues, color verde. Fabricada en tejido sin tejer con ajuste nasal y adaptable mediante gomas. Alto poder de filtración bacteriana (> 95%). No contiene látex. | 337900 | 0.06 |  | Error de Precio
470 | H | Mascarilla quirúrgica con visor | Mascarilla quirúrgica con cintas de polipropileno y visor impermeable y antivaho con efecto antirreflectante. Ajuste nasal mediante pieza de aluminio adaptable, recubierta de polietileno. No contiene látex ni fibras de vidrio. | 126 | 1.53 |  | Error de Precio
471 | H | Mordedor (barra) de caucho termoplástico libre de latex 90X15mm | Protector de mordeduras a tubos endotraqueales y máscaras laríngeas, de caucho termoplástico libre de latex 90 mm x 15 mm | 120 | 1.93 |  | Error de Precio
472 | H | Mordedor (barra) de caucho termoplástico libre de latex 90X19mm | Protector de mordeduras a tubos endotraqueales y máscaras laríngeas, de caucho termoplástico libre de latex 90 mm x 19 mm | 50 | 2.2 |  | Error de Precio
473 |  | Muleta (Bastón inglés) sin lateralidad | Muleta fabricada en aluminio y termoplástico, con altura total de 90 a 126 cm. Regulación del codo en 5 posiciones de 19.5 a 25.5 cm. Regulación de la caña en 11 posiciones de 72.5 a 102 cm. Resistencia de 125 Kg aprox. Puños anatómicos con lateralidad para mano derecha o izquierda. Accesorios: abrazaderas y puños de neopreno. Color granate, personalizas (logo + " Fremap"). Muleta integral regulable. Granate serigrafiada (FREMAP), sin lateralidad 1 PAR | 2550 | 5.96 |  | Error de Precio | X
474 |  | Muleta (Bastón ingles) extensible con lateralidad color granate para 130 kg | Fabricado en aluminio anodizado, provisto de mango de polipropileno regulable en altura y contera de P.V.C. Resistencia de 130 Kg aprox. Puños anatómicos con lateralidad para mano derecha o izquierda. Color granate, personalizados (Logo + "Fremap"). | 17744 | 6.8 |  | Error de Precio | X
475 | H | Muleta alta (Bastón ingles)extensible con lateralidad color granate para 150 Kg | Muleta fabricada en aluminio y termoplástico, con altura total de 90 a 126 cm. Regulación del codo en 5 posiciones de 19.5 a 25.5 cm. Regulación de la caña en 11 posiciones de 72.5 a 102 cm. Resistencia de 150 Kg aprox. Puños anatómicos con lateralidad para mano derecha o izquierda. Accesorios: abrazaderas y puños de neopreno. Color granate, personalizas (logo + " Fremap"). | 290 | 6.8 |  | Error de Precio | X
476 | H | Muleta axilar alta color granate | Fabricada en aluminio y con doble regulación. Resistencia de 125 Kg aprox. Altura de la persona de 1.60 - 1.75 m. Altura de axila al suelo de 112 - 132 cm. Color granate, personalizas (logo + " Fremap"). | 86 | 32.13 |  | Error de Precio | X
477 | H | Muleta axilar extraalta color granate | Fabricada en aluminio y con doble regulación. Resistencia de 125 Kg aprox. Altura de la persona de 1.75 - 1.95 m Altura de axila al suelo de 132 - 153 cm. Color granate, personalizas (logo + " Fremap"). | 64 | 32.13 |  | Error de Precio | X
478 |  | Palomilla seguridad con alargadera de PVC 21G. 0,8x19mm. 18cm | Catéter periférico tipo "palomilla", con sistema de seguridad anti-pinchazos para cateterización en períodos de corta duración, con alargadera | 4400 | 0.79 |  | Error de Precio
479 | H | Palomilla seguridad con alargadera de PVC 23G. 0,65X19mm. 30 cm | Catéter periférico tipo "palomilla", con sistema de seguridad anti-pinchazos para cateterización en períodos de corta duración, con alargadera | 250 | 0.79 |  | Error de Precio
480 | H | Palomilla seguridad con alargadera de PVC 25G. 0,5x19 mm. | Catéter periférico tipo "palomilla", con sistema de seguridad anti-pinchazos para cateterización en períodos de corta duración, con alargadera 25G 0.5 mm x 19 mm | 2000 | 0.79 |  | Error de Precio
481 | H | Pañal/braga elástico adulto para incontinencia T-M | Ropa interior desechable para incontinencia con capa Dry- Plus, de adaptación anatómica y con núcleo absorbente con polímeros superabsorbentes, asi como indicador de humedad. Composición de la capa exterior non-woven de polipropileno, hidrófoba, transpirable y blanco y el cuerpo interior consta de tres capas. No contiene látex. Talla M (80-120 cm). | 826 | 0.52 |  | Error de Precio
482 | H | Pañal/braga elástico adulto para incontinencia T-L | Ropa interior desechable para incontinencia con capa Dry- Plus, de adaptación anatómica y con núcleo absorbente con polímeros superabsorbentes, asi como indicador de humedad. Composición de la capa exterior non-woven de polipropileno, hidrófoba, transpirable y blanco y el cuerpo interior consta de tres capas. No contiene látex. Talla L (100-150). | 504 | 0.62 |  | Error de Precio
483 | H | Pañal elástico adulto para incontinencia severa T-M | Pañal con barrera antifugas curvadas con ajustes elásticos en la entrepierna y cierres adhesivos reposicionables tipo velcro. Con núcleo superabsorbente, capa distribuidora de líquidos, cobertura textil exterior, indicador de humedad y laterales transpirables en la zona de la cadera. No contiene látex. Talla mediana: contorno de cintura 80-120 cm (absorción hasta 1.870 ml aprox.). | 416 | 0.67 |  | Error de Precio
484 | H | Pañal elástico adulto para incontinencia severa T-L | Pañal con barrera antifugas curvadas con ajustes elásticos en la entrepierna y cierres adhesivos reposicionables tipo velcro. Con núcleo superabsorbente, capa distribuidora de líquidos, cobertura textil exterior, indicador de humedad y laterales transpirables en la zona de la cadera. No contiene látex. Talla grande: contorno de cintura 100-150 cm (absorción hasta 2.180 ml aprox.). | 2448 | 0.78 |  | Error de Precio | X
485 | H | Pañal elástico adulto para incontinencia severa T-XL | Pañal con barrera antifugas curvadas con ajustes elásticos en la entrepierna y cierres adhesivos reposicionables tipo velcro. Con núcleo superabsorbente, capa distribuidora de líquidos, cobertura textil exterior, indicador de humedad y laterales transpirables en la zona de la cadera. No contiene látex. Talla XL. Contorno de cintura: 130 -170 cm | 720 | 1.45 |  | Error de Precio
486 | H | Paño/sábana en U. 120x130cm | Sabana en U, transparente, resistente e impermeable. Adaptable a los contornos del cuerpo. Adhesivo de acrilato hipoalergénico, reposicionable. El ancho de la tira adhesiva de 5 cm alineada con el borde del paño. Material libre de celulosa y libre de latex. 120x130cm. Tamaño de la U 49x16,5cm. | 440 | 19.7 |  | Error de Precio
487 | H | Paño/cobertura esteril 100X150cm | Cobertura esteril de los pacientes y equipos quirúrgicos. Material suave de 2 capas, formado por una capa de polietileno impermeable a la humedad y a las bacterias y una capa de material no tejido hidrofílico de polipropileno. Medida: 100X150 cm | 1540 | 1.96 |  | Error de Precio | X
488 |  | Paño fenestrado estéril con adhesivo 50x60cm | Paño fenestrado estéril con adhesivo compuesto de una capa de polietileno impermeable (humedad y bacterias) y un tejido hidrofilo de polipropileno. Adhesivo laminado hotmelt. 50 cm x 60 cm | 11060 | 0.51 |  | Error de Precio | X | HARTMAN
489 |  | Paño fenestrado estéril con adhesivo 75x90cm | Paño fenestrado estéril con adhesivo compuesto de una capa de polietileno impermeable (humedad y bacterias) y un tejido hidrofilo de polipropileno. Adhesivo laminado hotmelt. 75 cm x 90 cm | 4040 | 0.66 |  | Error de Precio |  | HARTMAN
490 |  | Paño fenestrado estéril sin adhesivo 50x60cm | Paño fenestrado estéril con adhesivo compuesto de una capa de polietileno impermeable (humedad y bacterias) y un tejido hidrofilo de polipropileno. Adhesivo laminado hotmelt. 50 cm x 60 cm | 3858 | 0.32 |  | Error de Precio |  | HARTMAN
491 |  | Paño fenestrado estéril sin adhesivo 45x75cm | Paño fenestrado estéril con adhesivo compuesto de una capa de polietileno impermeable (humedad y bacterias) y un tejido hidrofilo de polipropileno. Adhesivo laminado hotmelt. 45 cm x 75 cm | 2520 | 0.36 |  | Error de Precio |  | HARTMAN
492 |  | Paño impermeable estéril viscosa sin adhesivo 40X50cm | Paño impermeable estéril viscosa sin adhesivo 40 cm x 50 cm | 4982 | 0.19 |  | Error de Precio
493 |  | Paño impermeable estéril viscosa sin adhesivo 60X100cm | Paño impermeable estéril viscosa sin adhesivo 60 cm x 100 cm | 5432 | 0.35 |  | Error de Precio | X
494 | H | Papel de camilla plastificado, rollo de guata. 50x114cm | Paños protectores de non-woven, en rollos de guata de celulosa. Para la protección de las mesas / camillas de exploración y camas. | 84 | 12.81 |  | Error de Precio
495 |  | Papel de camilla 60cm de ancho, 2 C, precortado, 60cm de ancho. | Papel camilla 2 capas gofrado y con precorte, gramaje > 18 gr/m2 por capa, de 60 cm de ancho en rollo de 6 m | 77682 | 3.27 |  | Error de Precio | X
496 |  | Papel ECG cardiette 200S plegado en Z. | Papel térmico calidad Quicktrace® HS-80. Válido para electrocardiógrafo MSA6.1. Papel plegado en Z. Medidas: ancho 209,5 mm, largo 295 mm. Compatible con cardiette 200S | 33300 | 0.03 |  | Error de Precio | X
497 |  | Papel ECG cardiette ar 1200 adv 120 mm | Papel ECG térmico calidad Quicktrace® HS. Medidas: ancho 120 mm, largo 20 m. Rollo de diámetro interior 19 mm. Compatible con cardiette ar 1200 adv | 138 | 2 |  | Error de Precio
498 |  | Papel ECG cardiette ar 2100 | Papel ECG térmico calidad Quicktrace® HS. Medidas: ancho 209 mm, largo 20 m. Rollo diámetro interior 20,5 mm. Compatible con cardiette ar 2100. | 74 | 4.69 |  | Error de Precio
499 |  | Papel secamanos 2 C, bobina | Papel secamanos de 2 capas con bobina de extracción central, ancho rollo 21,5 cm, diámetro 70 mm, metros lineales 165. | 14922 | 3.48 |  | Error de Precio | X
500 |  | Papel secamanos 2 C, bobina mini mecha | Papel secamanos de 2 capas con bobina de extracción central, mandril 45mm, altura 200 mm, diámetro 200 mm. | 13584 | 2.33 |  | Error de Precio | X
501 |  | Paquete de prueba desechable tipo Bowie & Dick para esterilizador por vapor | Paquete de Prueba Desechable tipo Bowie & Dick, se usa para la prueba Bowie & Dick en los procesos de carga porosa en esterilizadores por vapor. | 4880 | 5.95 |  | Error de Precio
502 |  | Pasta de alginato y plata iónica 15 gr | Apósito estéril de alginato con plata iónica en pasta. | 420 | 15.42 |  | Error de Precio
503 | H | Pijama paciente desechable manga corta tejido sin tejer 40 gr T-M | Pijama paciente desechable manga corta tejido sin tejer 40 gr talla M. Pijama Quirúrgico SMS anti estático, no estéril y de uso único. | 200 | 1.76 |  | Error de Precio | X
504 | H | Pijama paciente desechable manga corta tejido sin tejer 40 gr T-L | Pijama paciente desechable manga corta tejido sin tejer 40 gr talla L. Pijama Quirúrgico SMS anti estático, no estéril y de uso único. | 200 | 1.76 |  | Error de Precio
505 | H | Pijama paciente desechable manga corta tejido sin tejer 40 gr T-XL | Pijama paciente desechable manga corta tejido sin tejer 40 gr talla XL. Pijama Quirúrgico SMS anti estático, no estéril y de uso único. | 200 | 1.76 |  | Error de Precio
506 |  | Pinza quita garrapatas | Pinza quita garrapatas | 318 | 1.57 |  | Error de Precio
507 |  | Pinza tiralenguas plástico | Pinzas tiralenguas collin de plástico. | 78 | 4.53 |  | Error de Precio
508 | H | Pistola intraosea desachable | Pistola intraósea automatica de un solo uso para adultos. Con la ayuda de BIG, la infusión intraósea se puede establecer en cuestión de segundos. El BIG presenta un mecanismo sencillo, rápido y seguro de “coloque y dispare”. Disponible en tamaño adulto. Agujas de 15G ó 18G, según modelo, desechable. Diseño de fácil manejo y aprendizaje. Seguro y fiable en condiciones extremas. Listo para usar, no requiere mantenimiento ni baterías. Desechable, no es necesario el intercambio de agujas. Tamaño de bolsillo: 6,5 x 3 pulgadas (16,5 x 7,6cm) y peso ligero. | 24 | 128 |  | Error de Precio | X
509 |  | Polihexadina gel 30 ml | Hidrogel para el lavado, descontaminación e hidratación de heridas. Gel. 30 ml | 1724 | 16.88 |  | Error de Precio | X | PRONTOSAN
510 |  | Polihexadina solución 350 ml | Solución para el lavado, descontaminación e hidratación de heridas. Solución. 350 ml | 5260 | 18 |  | Error de Precio | X | PRONTOSAN
511 |  | Polvo de cadexomero yodado 3 gr | Polvo de cadexomero yodado 3 gr. Sobres. | 644 | 11.01 |  | Error de Precio | X | SMITH & NEPHEW
512 |  | Pomada de cadexomero yodado 10 gr | Pomada de cadexomero yodado 10 gr. | 548 | 12.8 |  | Error de Precio | X | SMITH & NEPHEW
513 |  | Pomada oftálmica esteril con vitamina A. 5g | Pomada oftálmica esteril con vitamina A. 5g | 800 | 10.79 |  | Error de Precio
514 |  | Protector auricular de 10cm | Protector para auricular de polipropileno absorbente, de 10 cm diámetro. | 19000 | 0.28 |  | Error de Precio
515 | H | Prueba rápida HIV sangre BRV-IHIV-C42 | Prueba rápida HIV sangre BRV-IHIV-C42. | 240 | 2.07 |  | Error de Precio
516 | H | Punch estéril para biopsia. Diámetro 4 mm. | Punch estéril para biopsia vulvar. Diámetro 4 mm. | 40 | 0.93 |  | Error de Precio
517 | H | Punch estéril para biopsia. Diámetro 6 mm. | Punch estéril para biopsia vulvar. Diámetro 6 mm. | 20 | 0.93 |  | Error de Precio
518 | H | Punzon para transfer de liquidos | Asideros adaptados a la mano. Tapones de protección contra contaminaciones. Fácil introducción en frascos grandes y pequeños, punzón de introducción muy fino y puntiagudo. Bisel redondeado para evitar arrastre de partículas. Volumen residual mínimo. No contiene látex ni PVC. Estéril. | 1340 | 0.3 |  | Error de Precio
519 |  | Quitaesmalte con acetona | Quitaesmalte con acetona 125 ml | 158 | 2.39 |  | Error de Precio
520 |  | Quitagrapas metálico | Quitagrapas metálico estéril de acero en forma de tijera, diseño ergonómico y que permite distintos ángulos de maniobra. | 858 | 3.16 |  | Error de Precio | X
521 |  | Quitagrapas metálico con mango de plástico | Quitagrapas estéril de acero en forma de tijera con mango plástico antideslizante para una manipulación correcta y segura incluso con guantes. Su diseño ergonómico permite trabajar en diferentes ángulos de maniobra para mayor comodidad. | 3870 | 2.12 |  | Error de Precio | X
522 | H | Rasuradora estéril | Rasuradora estéril | 910 | 0.4 |  | Error de Precio
523 |  | Rasuradora no estéril | Rasuradora no estéril | 4976 | 0.09 |  | Error de Precio
524 | H | Redon de 20cc + sonda y agua | Sistema de drenaje de bajo vacío de un solo uso. Frasco de 20 cc de capacidad con fuelle para crear vacío interno. Rosca para fijar con seguridad la sonda de Redón al frasco de drenaje. Formado por: Aguja de Redón de acero inoxidable . Sonda de Redón. Con 8 cm. de perforación (34 orificios de drenaje) No contiene látex. Redon de 20cc. Drenaje y trocar CH6. | 380 | 6.84 |  | Error de Precio | X
525 | H | Regulador de flujo IV | Regulador de flujo IV, para infusión de sueroterapia, por gravedad , con Y. Exento de látex | 3308 | 1.37 |  | Error de Precio | X | DOSIFLOW
526 |  | Reservorio para drenajes desechable de silicona 100 ml | Reservorio para sistemas de drenajes activos, de silicona transparente, con válvula de seguridad antireflujo, escala de graduación en relieve, doble puerto y pinza de sujeción de polipropileno. Incluye conector para drenajes de 10 fr e inferior calibre, fondo plano sin conexión a bolsa, capacidad 100 ml. No contiene látex. | 80 | 8.27 |  | Error de Precio
527 |  | Rollo de celulosa no precortado 250 gr | Rollo de celulosa no precortado 250 gr | 292 | 5.33 |  | Error de Precio
528 | H | Rotulador dermatográfico estéril, con regla de 150mm | Rotulador dermatográfico estéril trazo de 0.5 mm suministrado con regla de 150 mm | 8176 | 1.09 |  | Error de Precio
529 |  | Sábana ajustable absorbente 100X220cm | Sabana ajustable absorbente de tejido sin tejer de polipropileno 25 gr. Color blanco. | 117150 | 1.01 |  | Error de Precio | X
530 |  | Sábana ajustable absorbente 75 X210cm | Sabana ajustable absorbente de tejido sin tejer de polipropileno 25 gr. Color blanco. | 8840 | 0.69 |  | Error de Precio
531 | H | Sábana ajustable absorbente 90X220cm | Sabana ajustable absorbente de tejido sin tejer de polipropileno 25 gr. Color blanco. | 16900 | 0.95 |  | Error de Precio
532 | H | Sábana no ajustable 80X200cm tejido sin tejer | Sábana no ajustable 80X200 cm tejido sin tejer y polipropileno. | 11550 | 0.88 |  | Error de Precio | X
533 | H | Sábana plastificada absorbente e impermeable 75X200cm | Sábana esteril absorbentes e impermeables de papel tisú plastificado. Capa absorbente de papel tisú blanco 100% celulosa de 27g/m2 y capa impermeable de polietileno azul de 28 g/m2. | 6560 | 0.6 |  | Error de Precio
534 |  | Separador desechable de gel flexible para ecografia transparente de 2 cm de grosor y 9 de diametro. | Separador desechable de gel flexible para ecografia transparente de 2 cm de grosor y 9 de diametro. | 24 | 8.93 |  | Error de Precio
535 | H | Set de de toracocentesis y paracentesis de seguridad | Set de de toracocentesis y paracentesis de seguridad. Conta de una cánula de punta roma ubicada dentro de la aguja para una inserción atraumática. Aguja de seguridad 8CH, tipo Veress, con indicador de color y valvula pico pato en el mango del trocar, con cateter de seguridad de 3 pasos integrado de 12,5 cm, bolsa de 2 litros para recojida de fluidos. Jeringa de 50 ml y una línea de estensión de 3 pasos. | 30 | 50 |  | Error de Precio | X
536 | H | Set cricotiroidotomia técnica de urgencia Seldinger Melker con balón | El acceso a la vía aérea se logra mediante una técnica de acceso percutáneo (de Seldinger), a través de la membrana cricotiroidea. Catéter: Diámetro interno 5 mm. Longitud 9 cm. Componentes: Catéter . Dilatador. Guía extrarrigida. Aguja introductora. Aguja catéter introductora. Jeringa de 6 ml . Bisturí. Vaso portaagujas . Esparadrapo para tubo de traqueotomía. | 4 | 206 |  | Error de Precio | X
537 | H | Set de cricotiroidotomia | Set para cricotiroidotomía que incluye bisturi de nº10, bougie, tubo de traqueotomía con manguito especial adaptable en longitud hasta 15 cm y calibre 6.0m, jeringa de 10 ml y cinta de fijación. | 12 | 92 |  | Error de Precio | X
538 | H | Sistema cerrado para medición de diuresis horaria (bolsa recambio 1,5 l con tubo de drenaje). | Sistema cerrado para medición de diuresis horaria (bolsa recambio 1.5 l con tubo de drenaje). | 500 | 1.83 |  | Error de Precio | X | B BRAUN
539 | H | Sistema cerrado para medición de diuresis horaria con cámara de medición tipo Pasteur y bolsa con válvula anti-reflujo 1.5 l para el vaciado de la cámara. | Sistema cerrado para medición de diuresis horaria con cámara de medición tipo Pasteur y bolsa con válvula anti-reflujo 1.5 l para el vaciado de la cámara. | 210 | 13.67 |  | Error de Precio | X | B BRAUN
540 | H | Sistema de irrigación Transanal | Sistema de irrigación Transanal, sonda con balón Standard (incluye neceser) | 2 | 115.99 |  | Error de Precio | X | COLOPLAST
541 |  | Solución antiseptica alcohólica para manos 500ml y dosificador | Solución antiséptica alcohólica para manos de etilsulfato de mecetronio 500 ml y dosificador. Con 75% peso peso de propanol. Con aplicación de higiene de manos. | 1574 | 4.8 |  | Error de Precio |  | HARTMAN
542 |  | Solución antiseptica alcohólica para manos 1 l y dosificador | Solución antiséptica alcohólica para manos de etilsulfato de mecetronio 1 l y dosificador, con aplicación. Con 75% peso peso de propanol. Con aplicación de higiene de manos. | 2626 | 7.33 |  | Error de Precio | X | HARTMAN
543 |  | Solución antiseptica alcohólica para manos 5 l | Solución antiséptica alcohólica para manos de etilsulfato de mecetronio 5l con aplicación. Con 75% peso peso de propanol. Con aplicación de higiene de manos. | 76 | 12.77 |  | Error de Precio |  | HARTMAN
544 | H | Solución antivaho para instrumentos laparoscópicos | Kit de solución antivaho para ser utilizadas en instrumentos laparoscópicos y evita su empañamiento, dotado de esponja y solución cuya composición es alcohol isopropílico > 15%, surfactante < 2% y agua 85%. Sin látex ni DEHP. | 80 | 6.67 |  | Error de Precio
545 | H | Solución de irrigación para mantenimiento de sondas vesicales e instilación vesical. 100ml | Solución de irrigación para mantenimiento de sondas vesicales e instilación vesical de Ácido cítrico H2O 32,3 g/l, Oxido de magnesio 3,8 g/l, Bicarbonato Na+, Edetato sódico 100 ml. | 110 | 6.41 |  | Error de Precio
546 | H | Solución de irrigación para mantenimiento de sondas vesicales e instilación vesical de NaCl 0.9% 100 ml | Solución de irrigación para mantenimiento de sondas vesicales e instilación vesical de NaCl 0.9% 100 ml . | 250 | 4.52 |  | Error de Precio
547 |  | Solución estéril lubrificante ocular de hialuronato sódico 0.15% 10 ml | Solución sin conservante para la hidratación y lubrificación de los ojos y de las lentes de contacto. Composición: Hialuronato sódico 0.15%, cloruro sódico, actinoquinol, trometamol, ácido clorhídrico, agua purificada. | 1468 | 12 |  | Error de Precio
548 |  | Solución estéril lubrificante ocular de povidona al 0.6% 10 ml | Solución compuesta de triglicéridos de cadena media, hialuronato de sodio, glicina, vitamina E, citrato de potasio y potasio, cloruro de sodio, ácido cítrico monohidrato y povidona yodada a 0.6 %. | 40 | 12.95 |  | Error de Precio
549 | H | Solución oftálmica de Hidroxipropilmetilcelulosa USP al 2,5% 30 gr. | Solución oftálmica de Hidroxipropilmetilcelulosa USP al 2,5% 30 gr. Vial de 15mL | 32 | 16 |  | Error de Precio
550 |  | Sonda de aspiracion con control de vacio nº 10 | Sonda de aspiracion con control de vacio nº 10 | 104 | 0.21 |  | Error de Precio
551 |  | Sonda de aspiracion con control de vacio nº 12 | Sonda de aspiracion con control de vacio nº 12 | 150 | 0.21 |  | Error de Precio
552 |  | Sonda de aspiracion con control de vacio nº 14 | Sonda de aspiracion con control de vacio nº 14 | 1588 | 0.21 |  | Error de Precio
553 |  | Sonda de aspiracion con control de vacio nº 16 | Sonda de aspiracion con control de vacio nº 16 | 2556 | 0.21 |  | Error de Precio
554 |  | Sonda de aspiracion con control de vacio nº 18 | Sonda de aspiracion con control de vacio nº 18 | 212 | 0.21 |  | Error de Precio
555 | H | Sonda nasogastrica Salem CH-14 120cm | Sonda nasogástrica de doble vía para aspiración y/o irrigación contínua Y. CH-14 120cm. | 100 | 1.73 |  | Error de Precio |  | KLINIK HEALTH
556 | H | Sonda nasogastrica Salem CH-16 120cm | Sonda nasogástrica de doble vía para aspiración y/o irrigación contínua Y. CH-16 120cm. | 200 | 1.73 |  | Error de Precio | X | KLINIK HEALTH
557 | H | Sonda nasogastrica de levin nº 12 | Sonda nasogastrica de levin nº 12 | 4 | 0.53 |  | Error de Precio
558 | H | Sonda nasogastrica de levin nº 14 | Sonda nasogastrica de levin nº 14 | 6 | 0.61 |  | Error de Precio
559 | H | Sonda nasogastrica de levin nº 16 | Sonda nasogastrica de levin nº 16 | 52 | 0.61 |  | Error de Precio
560 | H | Sonda rectal flexible punta anatomica prelubricada con polivinilpirrolidona | Sonda flexible prelubricada con Polivinilpirrolidona en toda su longitud, la punta de la sonda es anatómica y más pequeña que el cuerpo de la sonda, se sujeta dentro del ano mediante el balón incorporado que se infla accionando la coordenada correspondiente, el balón funciona como un tapón, su volumen máximo es de 600 ml, la sonda tiene una marca que nos indica hasta dónde se puede introducir, CH 28 y longitud de 25.0 mm con un diámetro de 10 mm. | 60 | 15.22 |  | Error de Precio
561 | H | Sonda rectal PVC, punta cilíndrica con dos orificios laterales, 22CH. 40cm | Sonda de PVC de uso médico para la limpieza del recto. Punta a traumática cerrada con dos orificios laterales. | 26 | 0.21 |  | Error de Precio
562 | H | Sonda rectal PVC, punta cilíndrica, dos orificios laterales, 24CH. 40cm | Sonda de PVC de uso médico para la limpieza del recto. Punta a traumática cerrada con dos orificios laterales. | 64 | 0.21 |  | Error de Precio
563 | H | Sonda rectal PVC, punta cilíndrica, dos orificios laterales, 26CH 40cm | Sonda de PVC de uso médico para la limpieza del recto. Punta a traumática cerrada con dos orificios laterales. | 100 | 0.23 |  | Error de Precio
564 | H | Sonda rectal PVC, punta cilíndrica, dos orificios laterales, 28CH 40cm | Sonda de PVC de uso médico para la limpieza del recto. Punta a traumática cerrada con dos orificios laterales. | 8 | 0.21 |  | Error de Precio
565 |  | Soporte cuello-puño regulable. Caja dispensadora | Soporte cuello-puño individual regulable. Caja dispensadora | 13180 | 1.43 |  | Error de Precio | X | ARMEX
566 |  | Sorporte de pared para dispensadores solución alcohólica. 500ml | Sorporte de pared para dispensadores solución alcohólica, para envases de 500 ml | 140 | 7.89 |  | Error de Precio |  | HARTMAN
567 |  | Sorporte de pared para dispensadores solución alcohólica. 1L | Sorporte de pared para dispensadores solución alcohólica, para envases de 1L | 190 | 9.16 |  | Error de Precio | X | HARTMAN
568 |  | Soporte papel secamanos rollo | Dispensador box de papel secamanos, bobina/mecha. Color blanco. | 32 | 12.84 |  | Error de Precio
569 |  | Spray de cloruro de etilo para crioanestesia local en piel intacta 100 gr | Spray de cloruro de etilo para crioanestesia local en piel intacta 100 gr | 1608 | 8.6 |  | Error de Precio
570 |  | Spray frio | Spray de crioterapia, producto de hielo ecológico instantaneo 400ml | 348 | 5.03 |  | Error de Precio
571 | H | Spray para retirada de apósitos de 50ml | Spray para retirada de apósitos de 50 ml | 120 | 12.67 |  | Error de Precio
572 |  | Spray protector cutaneo mezcla de 100% de silicona a base siloxanos de 50 ml | Spray protector cutaneo mezcla de 100% de silicona a base siloxanos de 50 ml | 176 | 16.2 |  | Error de Precio | X
573 |  | Suero fisiológico monodosis 5 ml | Suero fisiológico monodosis 5 ml | 48840 | 1.68 |  | Error de Precio
574 | H | Suero fisiológico 0,9 % irrigación en envase flexible de PVC 3000 ml | Suero fisiológico 0,9 % irrigación en envase flexible de PVC 3000 ml | 5144 | 4.67 |  | Error de Precio
575 |  | Suero fisiológico 0.9 % irrigación 100 ml con boquilla de vertido | Suero fisiológico 0.9 % irrigación 100 ml con boquilla de vertido | 19440 | 1.05 |  | Error de Precio
576 |  | Suero fisiológico 0.9 % irrigación 250 ml con boquilla de vertido | Suero fisiológico 0.9 % irrigación 250 ml con boquilla de vertido | 20320 | 0.69 |  | Error de Precio
577 | H | Suero fisiológico 0,9% irrigación 500 ml con boquilla de vertido | Suero fisiológico 0,9% irrigación 500 ml con boquilla de vertido | 70 | 0.73 |  | Error de Precio
578 |  | Suplemento elastoviscoso de hilano 6 ml 48 mg | Lubricante elastoviscoso de hilano, para reemplazar liquido sinovial en articulaciones. Transparente y estéril, contiene 6 ml de hilano (jeringa precargada) | 234 | 185.6 |  | Error de Precio
579 | H | Suplemento nutricional - Dieta hiperprotéica- botella 220 ml | Suplemento nutricional, dieta hiperprotéica e hiperenergética 1,5 kcal/m, con CaHMB 1,5 g por envase y alto contenido en Vitamina D 500 UI por envase (13 mcg). Sin gluten. | 480 | 6.83 |  | Error de Precio
580 | H | Suplemento nutricional -Dieta hiperprotéica- sabor neutro. Sobres 11,5 g | Suplemento nutricional, dieta hiperprotéica. Sobres 11,5 g. | 240 | 1.1 |  | Error de Precio
581 | H | Suspensorio algodon 100% T-06 | Suspensorio algodon 100% T-06 | 6 | 6.27 |  | Error de Precio
582 | H | Suspensorio algodon 100% T-07 | Suspensorio algodon 100% T-07 | 6 | 6.27 |  | Error de Precio
583 | H | Suspensorio algodon 100% T-08 | Suspensorio algodon 100% T-08 | 2 | 6.47 |  | Error de Precio
584 | H | Suspensorio algodon 100% T-09 | Suspensorio algodon 100% T-09 | 6 | 6.47 |  | Error de Precio
585 | H | Suspensorio algodon 100% T-10 | Suspensorio algodon 100% T-10 | 6 | 6.47 |  | Error de Precio
586 | H | Suspensorio algodon 100% T-12 | Suspensorio algodon 100% T-12 | 12 | 6.47 |  | Error de Precio |  | VICRYL
587 |  | Sutura absorbible de poliglactina 910 violeta 2/0 aguja triangular 1/2c 22 mm | Sutura absorbible sintética trenzada recubierta. Composición: Copolímero de Poliglactina 910 (Glicólida 90%, láctico 10%), recubrimiento de 50% de poliglactina 370 (Glicólida 35%, láctico 65%) y 50% de estearato cálcico. Fuerza tensil 35 días. | 648 | 4.3 |  | Error de Precio |  | VICRYL
588 |  | Sutura absorbible de poliglactina 910 violeta 3/0 aguja cilíndrica 1/2c 26 mm | Sutura absorbible sintética trenzada recubierta. Composición: Copolímero de Poliglactina 910 (Glicólida 90%, láctico 10%), recubrimiento de 50% de poliglactina 370 (Glicólida 35%, láctico 65%) y 50% de estearato cálcico. Fuerza tensil 35 días. | 1152 | 5.82 |  | Error de Precio |  | VICRYL
589 |  | Sutura absorbible de poliglactina 910 violeta 3/0 aguja triangular 3/8c 19 mm | Sutura absorbible sintética trenzada recubierta. Composición: Copolímero de Poliglactina 910 (Glicólida 90%, láctico 10%), recubrimiento de 50% de poliglactina 370 (Glicólida 35%, láctico 65%) y 50% de estearato cálcico. Fuerza tensil 35 días. | 5040 | 5.82 |  | Error de Precio |  | VICRYL
590 |  | Sutura absorbible de poliglactina 910 violeta 4/0 aguja triangular 3/8c 19 mm | Sutura absorbible sintética trenzada recubierta. Composición: Copolímero de Poliglactina 910 (Glicólida 90%, láctico 10%), recubrimiento de 50% de poliglactina 370 (Glicólida 35%, láctico 65%) y 50% de estearato cálcico. Fuerza tensil 35 días. | 2304 | 7.32 |  | Error de Precio |  | VICRYL
591 |  | Sutura absorbible de poliglactina 910 incolora 5/0 aguja triangular 3/8c 16 mm | Sutura absorbible sintética trenzada recubierta. Composición: Copolímero de Poliglactina 910 (Glicólida 90%, láctico 10%), recubrimiento de 50% de poliglactina 370 (Glicólida 35%, láctico 65%) y 50% de estearato cálcico. Fuerza tensil 35 días. | 600 | 6.22 |  | Error de Precio |  | VICRYL
592 |  | Sutura absorbible de poliglactina 910 violeta 7/0 espátula 1/2c 8 mm | Sutura absorbible sintética trenzada recubierta. Composición: Copolímero de Poliglactina 910 (Glicólida 90%, láctico 10%), recubrimiento de 50% de poliglactina 370 (Glicólida 35%, láctico 65%) y 50% de estearato cálcico. Fuerza tensil 35 días. | 96 | 32.04 |  | Error de Precio |  | VICRYL
593 |  | Sutura cutanea adhesiva esteril 3X75 m | Tiras sutura adhesivas estériles no invasivas con respaldo de rayón poroso no tejido y recubierta por un adhesivo hipoalergénico. 3 mm x 75 mm Reforzadas con filamentos de poliéster. | 47000 | 0.17 |  | Error de Precio |  | 3M
594 |  | Sutura cutanea adhesiva esteril 4X76mm | Tiras sutura adhesiva estériles porosas compuesta de 100% poliamida recubierta por un adhesivo hipoalergénico. 4 mm x 76 mm | 72200 | 0.1 |  | Error de Precio | X | 3M
595 | H | Sutura cutanea adhesiva esteril 6X38mm | Tiras sutura adhesivas estériles no invasivas con respaldo de rayón poroso no tejido y recubierta por un adhesivo hipoalergénico. 6 mm x 38 mm Reforzadas con filamentos de poliéster. | 16500 | 0.16 |  | Error de Precio |  | 3M
596 | H | Sutura cutanea adhesiva esteril 6X75mm | Tiras sutura adhesivas estériles no invasivas con respaldo de rayón poroso no tejido y recubierta por un adhesivo hipoalergénico. 6 mm x 75 mm Reforzadas con filamentos de poliéster. | 2850 | 0.29 |  | Error de Precio |  | 3M
597 |  | Sutura cutanea adhesiva esteril 6X100mm reforzada | Tiras sutura adhesivas estériles no invasivas con respaldo de rayón poroso no tejido y recubierta por un adhesivo hipoalergénico. 6 mm x 100 mm reforzada Reforzadas con filamentos de poliéster. | 78000 | 0.16 |  | Error de Precio | X | 3M
598 |  | Sutura cutanea adhesiva esteril 6.4 mm x 102 mm | Tiras sutura adhesiva estériles porosas compuesta de 100% poliamida recubierta por un adhesivo hipoalergénico. 6.4 mm x 102 mm | 77500 | 0.1 |  | Error de Precio |  | 3M
599 | H | Sutura cutanea adhesiva esteril 12X50mm | Tiras sutura adhesivas estériles no invasivas con respaldo de rayón poroso no tejido y recubierta por un adhesivo hipoalergénico. 12 mm x 50 mm Reforzadas con filamentos de poliéster. | 7800 | 0.2 |  | Error de Precio |  | 3M
600 | H | Sutura cutanea adhesiva esteril 12X100mm | Tiras sutura adhesivas estériles no invasivas con respaldo de rayón poroso no tejido y recubierta por un adhesivo hipoalergénico. 12 mm x 100 mm Reforzadas con filamentos de poliéster. | 25200 | 0.28 |  | Error de Precio |  | 3M
601 |  | Sutura monofilar poliamida azul 3/0 aguja triangular 3/8c, 16mm | Sutura sintética no absorbible monofilamento. Composición: Poliamida 6 y 66. | 9000 | 2.37 |  | Error de Precio
602 |  | Sutura monofilar poliamida azul 4/0 aguja triangular 3/8c, 19mm | Sutura sintética no absorbible monofilamento. Composición: Poliamida 6 y 66. | 10800 | 2 |  | Error de Precio | X
603 |  | Sutura monofilar poliamida negra 5/0 aguja triangular 3/8c, 12mm | Sutura sintética no absorbible monofilamento. Composición: Poliamida 6 y 66. | 3168 | 2.08 |  | Error de Precio
604 |  | Sutura seda trenzada 0 aguja punta triangular 1/2c 26mm | Sutura natural no absorbible, multifilar trenzado. Composición: Filástica proteica del capullo del gusano de seda, impregnado con cera de abejas y parafina refinada. | 288 | 0.87 |  | Error de Precio |  | SILKAN
605 |  | Sutura seda trenzada 2/0 aguja punta triangular 1/2c 26mm | Sutura natural no absorbible, multifilar trenzado. Composición: Filástica proteica del capullo del gusano de seda, impregnado con cera de abejas y parafina refinada. | 900 | 1 |  | Error de Precio |  | SILKAN
606 |  | Sutura seda trenzada 2/0 aguja punta triangular 3/8c 16mm | Sutura natural no absorbible, multifilar trenzado. Composición: Filástica proteica del capullo del gusano de seda, impregnado con cera de abejas y parafina refinada. | 720 | 0.87 |  | Error de Precio |  | SILKAN
607 |  | Sutura seda trenzada 3/0 aguja punta triangular 1/2c 21mm | Sutura natural no absorbible, multifilar trenzado. Composición: Filástica proteica del capullo del gusano de seda, impregnado con cera de abejas y parafina refinada. | 1440 | 0.87 |  | Error de Precio |  | SILKAN
608 |  | Sutura seda trenzada 3/0 aguja punta triangular 1/2c 26mm | Sutura natural no absorbible, multifilar trenzado. Composición: Filástica proteica del capullo del gusano de seda, impregnado con cera de abejas y parafina refinada. | 1152 | 0.87 |  | Error de Precio |  | SILKAN
609 |  | Sutura seda trenzada 3/0 aguja punta triangular 3/8c 16mm | Sutura natural no absorbible, multifilar trenzado. Composición: Filástica proteica del capullo del gusano de seda, impregnado con cera de abejas y parafina refinada. | 1872 | 1 |  | Error de Precio | X | SILKAN
610 |  | Sutura seda trenzada 3/0 aguja punta triangular 3/8c 19mm | Sutura natural no absorbible, multifilar trenzado. Composición: Filástica proteica del capullo del gusano de seda, impregnado con cera de abejas y parafina refinada. | 1296 | 0.87 |  | Error de Precio |  | SILKAN
611 |  | Sutura seda trenzada 4/0 aguja punta triangular 1/2c 21mm | Sutura natural no absorbible, multifilar trenzado. Composición: Filástica proteica del capullo del gusano de seda, impregnado con cera de abejas y parafina refinada. | 2304 | 0.87 |  | Error de Precio | X | SILKAN
612 |  | Sutura seda trenzada 4/0 aguja punta triangular 3/8c 16mm | Sutura natural no absorbible, multifilar trenzado. Composición: Filástica proteica del capullo del gusano de seda, impregnado con cera de abejas y parafina refinada. | 1656 | 0.87 |  | Error de Precio |  | SILKAN
613 |  | Sutura seda trenzada 5/0 aguja punta triangular 3/8c 12mm | Sutura natural no absorbible, multifilar trenzado. Composición: Filástica proteica del capullo del gusano de seda, impregnado con cera de abejas y parafina refinada. | 16272 | 0.87 |  | Error de Precio | X | SILKAN
614 |  | Sutura seda trenzada 6/0 aguja punta triangular 3/8c 9mm | Sutura natural no absorbible, multifilar trenzado. Composición: Filástica proteica del capullo del gusano de seda, impregnado con cera de abejas y parafina refinada. | 1440 | 0.87 |  | Error de Precio |  | SILKAN
615 |  | Tacón protector escayola nº 1 | Tacón protector escayola nº 1 | 30 | 13.67 |  | Error de Precio
616 |  | Tacón protector escayola nº 2 | Tacón protector escayola nº 2 | 92 | 13.93 |  | Error de Precio
617 |  | Tacón protector escayola nº 3 | Tacón protector escayola nº 3 | 46 | 15.67 |  | Error de Precio
618 | H | Talco 200 gr | Talco 200 gr | 28 | 0.84 |  | Error de Precio
619 | H | Talco 1000 gr | Talco 1000 gr | 4 | 8.83 |  | Error de Precio
620 | H | Tapón cono combi rojo, conexión luer lock, estéril | Tapón cono combi rojo luer lock | 20600 | 0.19 |  | Error de Precio | X | B BRAUN
621 | H | Tapón para inyección con membrana, conexión luer lock, estéril | Tapón estéril para inyección con membrana de polisopropeno conexión luer lock, libre de látex | 6000 | 0.24 |  | Error de Precio | X | B BRAUN
622 | H | Tapon nasal hemostático de 8cm con vía aéra con hilo | Tapón nasal hemostático 8 cm x 1.5 x 2 cm, de esponja de poli vinyl acetato (PVA) con hilo de 8 cm.con via aerea e hilo para retirada No contiene látex. | 320 | 18.67 |  | Error de Precio | X | MEROCEL
623 | H | Tapon obturador luer lock | Tapon obturador luer lock. | 12800 | 0.15 |  | Error de Precio
624 | H | Tapón para oidos resonancia magnética | Tapón de espuma de poliuretano desechacble, para oidos, resonancia magnética. 1 par | 7012 | 0.08 |  | Error de Precio
625 | H | Tapon sonda vesical, forma cónica escalonada | Tapón sonda. Tapón estéril para obturación universal adaptable a cualquier diámetro de sonda, con forma cónica escalonada. | 218 | 0.23 |  | Error de Precio | X
626 |  | Termómetro electrónico digital 3 dígitos (con pila) | Termómetro electrónico digital 3 dígitos (con pila) | 240 | 3.41 |  | Error de Precio
627 |  | Termómetro máxima/mínima digital (con pila) | Termómetro máxima/mínima digital (con pila) | 74 | 18.11 |  | Error de Precio
628 | H | Termómetro infrarrojos | Termómetro frontal de infrarojos a distancia que mide la temperatura corporal sin entrar en contacto con el paciente. Modo paciente y superficie. El modo por defecto es el modo corporal: mide temeperaturas de 32ºC a 42,9ºC cuando se posiciona el termómetro a menos o igual a 1 cm de la frente. Modo superficie: mide temperaturas de 0ºC a 100ºC. Pantalla LED retroiluminada | 204 | 15.07 |  | Error de Precio | X
629 | H | Test rapido COVID y Gripe A+B | Prueba Rápida Combinada de Antígenos de COVID 19 y Gripe A+B es un test con marcado CE | 90 | 1.4 |  | Error de Precio
630 | H | Tijera/Pinza kocher clampatubos desechable | Pinza Kocher de precisión con cierre de cremallera, estéril y desechable (un solo uso) | 246 | 0.4 |  | Error de Precio
631 |  | Tira oftálmica impregnada de 1mg de fluoresceína sódica | Tira oftálmica impregnada de 1mg de fluoresceína sódica I-DEW FLOW | 15300 | 0.19 |  | Error de Precio
632 | H | Tiras para test epicutáneo pruebas de alergia (10 pruebas por parche) | Tiras para pruebas epicutáneas estándares. Permiten probar simultáneamente 10 sustancias (o múltiples de 10 utilizando varias tiras). | 650 | 2 |  | Error de Precio
633 |  | Tiras reactivas determinación de 10 parámetros en orina (lectura visual) | Tiras colorimétricas para el analisis de la orina. Uso para diagnóstico In Vitro . Tiras reactivas colorimétricas para mediciones simultáneas de Sangre, Bilirrubina, Urobilinógeno, Cuerpos Cetónicos, Proteínas, Nitritos, Glucosa, pH, Densidad, Leucocitos y Ácido Ascórbico. | 30500 | 0.09 |  | Error de Precio
634 |  | Tiras reactivas glucemia. Compatibles con Glucomen Areo Sensor | Tiras reactivas para la medición de glucosa. Compatible con Glucomen Areo Sensor | 31750 | 0.44 |  | Error de Precio
635 |  | Tiritas de plástico 19X76mm | Tiritas de plástico 19 mm x 76 mm | 123000 | 0.02 |  | Error de Precio
636 |  | Tiritas de plástico redondas 22mm | Tiritas de plástico redondas 22 mm | 26300 | 0.03 |  | Error de Precio
637 |  | Tiritas de tela. 19X76 mm | Tiritas de tela. 19 mm x 76 mm | 5580 | 0.04 |  | Error de Precio
638 | H | Toallitas impregnadas en alcohol. Unidosis de 60X30mm. | Gasa de non-woven (tejido no tejido), impregnada con alcohol isopropílico (70% v/v). Caja de 100 toallitas en unidosis de 60x30 mm. | 400 | 0.01 |  | Error de Precio
639 |  | Torniquete/Compresor de látex | Torniquete/Compresor de látex, no estéril. | 72 | 0.28 |  | Error de Precio | X
640 |  | Torniquete/Compresor sin látex | Torniquete/Compresor sin látex, no estéril. | 316 | 0.11 |  | Error de Precio | X
641 | H | Torunda esteril algodón radiopacas, 17 hilos RX. T-0 | Torundas Radiopacas de Gasa, algodon 100%. Hilo de contraste radiológico. 17 Hilos Talla 0. Sobre esteril 5 uds | 3550 | 0.24 |  | Error de Precio
642 | H | Torunda esteril algodón radiopacas, 17 hilos RX. T- 2 | Torundas Radiopacas de Gasa, algodon 100%. Hilo de contraste radiológico. 17 Hilos Talla 2. Sobre esteril 5 uds | 56 | 0.49 |  | Error de Precio
643 | H | Trocar Torácico CH-16 | Catéter: Disponible con 1 lúmen para drenaje o 2 lúmenes para drenaje y al mismo tiempo irrigación, infusión. Toma de muestras. PVC transparente. Punta distal abierta, redondeada con dos orificios de drenaje. Línea radiopaca. Marcas de profundidad a intervalos de 5 cm. Extremo proximal conexión en forma de embudo. Trócar: Material de aluminio. Disponible con punta afilada o biselada. Esterilizado por óxido de etileno. Envase unitario. CH-16 | 4 | 9.6 |  | Error de Precio
644 | H | Trocar Torácico CH-20 | Catéter: Disponible con 1 lúmen para drenaje o 2 lúmenes para drenaje y al mismo tiempo irrigación, infusión. Toma de muestras. PVC transparente. Punta distal abierta, redondeada con dos orificios de drenaje. Línea radiopaca. Marcas de profundidad a intervalos de 5 cm. Extremo proximal conexión en forma de embudo. Trócar: Material de aluminio. Disponible con punta afilada o biselada. Esterilizado por óxido de etileno. Envase unitario. CH-20 | 6 | 9.6 |  | Error de Precio
645 | H | Trocar Torácico CH-24 | Catéter: Disponible con 1 lúmen para drenaje o 2 lúmenes para drenaje y al mismo tiempo irrigación, infusión. Toma de muestras. PVC transparente. Punta distal abierta, redondeada con dos orificios de drenaje. Línea radiopaca. Marcas de profundidad a intervalos de 5 cm. Extremo proximal conexión en forma de embudo. Trócar: Material de aluminio. Disponible con punta afilada o biselada. Esterilizado por óxido de etileno. Envase unitario. CH-24 | 12 | 9.6 |  | Error de Precio
646 | H | Trocar Torácico CH-28 | Catéter: Disponible con 1 lúmen para drenaje o 2 lúmenes para drenaje y al mismo tiempo irrigación, infusión. Toma de muestras. PVC transparente. Punta distal abierta, redondeada con dos orificios de drenaje. Línea radiopaca. Marcas de profundidad a intervalos de 5 cm. Extremo proximal conexión en forma de embudo. Trócar: Material de aluminio. Disponible con punta afilada o biselada. Esterilizado por óxido de etileno. Envase unitario. CH-28 | 2 | 9.6 |  | Error de Precio
647 |  | Tubo conexión oxígeno 2m | Alargadera de oxígeno , transparente, con luz interna antioclusión, libre de latex. 2 m. | 904 | 0.39 |  | Error de Precio
648 |  | Tubo drenaje penrose látex 9,5mm | Tubo drenaje penrose látex 9,5mmX45cm | 184 | 1.32 |  | Error de Precio
649 |  | Tubo drenaje penrose látex 13mm | Tubo drenaje penrose látex 13mmX45cm | 108 | 1.32 |  | Error de Precio
650 | H | Tubo drenaje penrose latex 19mm | Tubo drenaje penrose latex 19mmX45cm | 30 | 1.32 |  | Error de Precio
651 | H | Tubo drenaje penrose latex 32mm | Tubo drenaje penrose latex 32mmX45cm | 20 | 1.25 |  | Error de Precio
652 | H | Tubo endotraqueal anillado con fiador. Nº 6,5. | Tubo endotraqueal con anillo metálico que evita el colapso manteniendo así la permeabilidad de la vía aérea. Además, incorpora un fiador para obtener la angulación deseada. PVC. Tiene un balón de alto volumen y baja presión que mantiene un buen sellado. El tubo tiene un alambre reforzado en forma de espiral que reduce el riesgo de oclusión. Dispone de marcas de profundidad. Ojo de Murphy. Balón piloto. Conector removible. Nº 6,5 | 30 | 6.47 |  | Error de Precio
653 | H | Tubo endotraqueal anillado con fiador. Nº 7. | Tubo endotraqueal con anillo metálico que evita el colapso manteniendo así la permeabilidad de la vía aérea. Además, incorpora un fiador para obtener la angulación deseada. PVC. Tiene un balón de alto volumen y baja presión que mantiene un buen sellado. El tubo tiene un alambre reforzado en forma de espiral que reduce el riesgo de oclusión. Incorpora un fiador para la obtención de la angulación deseada. Dispone de marcas de profundidad. Ojo de Murphy. Balón piloto. Conector removible. Nº7 | 30 | 7.33 |  | Error de Precio | X
654 | H | Tubo endotraqueal anillado con fiador. Nº 7,5. | Tubo endotraqueal con anillo metálico que evita el colapso manteniendo así la permeabilidad de la vía aérea. Además, incorpora un fiador para obtener la angulación deseada. PVC. Tiene un balón de alto volumen y baja presión que mantiene un buen sellado. El tubo tiene un alambre reforzado en forma de espiral que reduce el riesgo de oclusión. Incorpora un fiador para la obtención de la angulación deseada. Dispone de marcas de profundidad. Ojo de Murphy. Balón piloto. Conector removible. Nº 7,5 | 30 | 7.33 |  | Error de Precio
655 | H | Tubo endotraqueal anillado con fiador. Nº 8. | Tubo endotraqueal con anillo metálico que evita el colapso manteniendo así la permeabilidad de la vía aérea. Además, incorpora un fiador para obtener la angulación deseada. PVC. Tiene un balón de alto volumen y baja presión que mantiene un buen sellado. El tubo tiene un alambre reforzado en forma de espiral que reduce el riesgo de oclusión. Incorpora un fiador para la obtención de la angulación deseada. Dispone de marcas de profundidad. Ojo de Murphy. Balón piloto. Conector removible. Nº 8 | 30 | 7.33 |  | Error de Precio
656 | H | Tubo endotraqueal anillado con fiador. Nº 8,5. | Tubo endotraqueal con anillo metálico que evita el colapso manteniendo así la permeabilidad de la vía aérea. Además, incorpora un fiador para obtener la angulación deseada. PVC. Tiene un balón de alto volumen y baja presión que mantiene un buen sellado. El tubo tiene un alambre reforzado en forma de espiral que reduce el riesgo de oclusión. Incorpora un fiador para la obtención de la angulación deseada. Dispone de marcas de profundidad. Ojo de Murphy. Balón piloto. Conector removible. Nº 8,5 | 30 | 6.47 |  | Error de Precio
657 |  | Tubo endotraqueal anillado con balón y ojo de Murphy nº 5 | Tubo endotraqueal estéril de PVC transparente, termosensible y con refuerzo en espiral metálica integrada en el PVC del tubo, baja presión, alto volumen y cilíndrico, marcas a 2 y 4 cm del extremo proximal del tubo, punta atraumática con ojo de Murphy, válvula de inflado antiretorno, conector estándar de 15mm fijo. No contiene látex. | 88 | 7.73 |  | Error de Precio
658 |  | Tubo endotraqueal anillado con balón y ojo de Murphy nº 6 | Tubo endotraqueal estéril de PVC transparente, termosensible y con refuerzo en espiral metálica integrada en el PVC del tubo, baja presión, alto volumen y cilíndrico, marcas a 2 y 4 cm del extremo proximal del tubo, punta atraumática con ojo de Murphy, válvula de inflado antiretorno, conector estándar de 15mm fijo. No contiene látex. | 78 | 7.73 |  | Error de Precio |  | TELEFLEX
659 |  | Tubo endotraqueal anillado con balón y ojo de Murphy nº 6,5 | Tubo endotraqueal estéril de PVC transparente, termosensible y con refuerzo en espiral metálica integrada en el PVC del tubo, baja presión, alto volumen y cilíndrico, marcas a 2 y 4 cm del extremo proximal del tubo, punta atraumática con ojo de Murphy, válvula de inflado antiretorno, conector estándar de 15mm fijo. No contiene látex. | 44 | 7.73 |  | Error de Precio |  | TELEFLEX
660 |  | Tubo endotraqueal anillado con balón y ojo de Murphy nº 7 | Tubo endotraqueal estéril de PVC transparente, termosensible y con refuerzo en espiral metálica integrada en el PVC del tubo, baja presión, alto volumen y cilíndrico, marcas a 2 y 4 cm del extremo proximal del tubo, punta atraumática con ojo de Murphy, válvula de inflado antiretorno, conector estándar de 15mm fijo. No contiene látex. | 318 | 7.73 |  | Error de Precio |  | TELEFLEX
661 |  | Tubo endotraqueal anillado con balón y ojo de Murphy nº 7,5 | Tubo endotraqueal estéril de PVC transparente, termosensible y con refuerzo en espiral metálica integrada en el PVC del tubo, baja presión, alto volumen y cilíndrico, marcas a 2 y 4 cm del extremo proximal del tubo, punta atraumática con ojo de Murphy, válvula de inflado antiretorno, conector estándar de 15mm fijo. No contiene látex. | 814 | 7.73 |  | Error de Precio | X | TELEFLEX
662 |  | Tubo endotraqueal anillado con balón y ojo de Murphy nº 8 | Tubo endotraqueal estéril de PVC transparente, termosensible y con refuerzo en espiral metálica integrada en el PVC del tubo, baja presión, alto volumen y cilíndrico, marcas a 2 y 4 cm del extremo proximal del tubo, punta atraumática con ojo de Murphy, válvula de inflado antiretorno, conector estándar de 15mm fijo. No contiene látex. | 458 | 7.73 |  | Error de Precio |  | TELEFLEX
663 |  | Tubo endotraqueal anillado con balón y ojo de Murphy nº 8,5 | Tubo endotraqueal estéril de PVC transparente, termosensible y con refuerzo en espiral metálica integrada en el PVC del tubo, baja presión, alto volumen y cilíndrico, marcas a 2 y 4 cm del extremo proximal del tubo, punta atraumática con ojo de Murphy, válvula de inflado antiretorno, conector estándar de 15mm fijo. No contiene látex. | 56 | 7.73 |  | Error de Precio |  | TELEFLEX
664 |  | Tubo endotraqueal anillado con balón y ojo de Murphy nº 9 | Tubo endotraqueal estéril de PVC transparente, termosensible y con refuerzo en espiral metálica integrada en el PVC del tubo, baja presión, alto volumen y cilíndrico, marcas a 2 y 4 cm del extremo proximal del tubo, punta atraumática con ojo de Murphy, válvula de inflado antiretorno, conector estándar de 15mm fijo. No contiene látex. | 22 | 7.73 |  | Error de Precio |  | TELEFLEX
665 |  | Tubo endotraqueal con balon y ojo de Murphy nº 4.5 | Tubo endotraqueal de PVC transparente y termosensible, con balón intermedio baja presión, alto volumen y cilíndrico , línea radiopaca y marcas de profundidad, punta atraumática con ojo de Murphy, balón piloto con válvula de inflado antiretorno, conector estándar de 15mm desmontable. No contiene látex. Contiene DEHP. | 16 | 2.72 |  | Error de Precio |  | TELEFLEX
666 |  | Tubo endotraqueal con balon y ojo de Murphy nº 5.0 | Tubo endotraqueal de PVC transparente y termosensible, con balón intermedio baja presión, alto volumen y cilíndrico , línea radiopaca y marcas de profundidad, punta atraumática con ojo de Murphy, balón piloto con válvula de inflado antiretorno, conector estándar de 15mm desmontable. No contiene látex. Contiene DEHP. | 24 | 1.93 |  | Error de Precio |  | TELEFLEX
667 |  | Tubo endotraqueal con balon y ojo de Murphy nº 5.5 | Tubo endotraqueal de PVC transparente y termosensible, con balón intermedio baja presión, alto volumen y cilíndrico , línea radiopaca y marcas de profundidad, punta atraumática con ojo de Murphy, balón piloto con válvula de inflado antiretorno, conector estándar de 15mm desmontable. No contiene látex. Contiene DEHP. | 6 | 1.93 |  | Error de Precio |  | TELEFLEX
668 |  | Tubo endotraqueal con balon y ojo de Murphy nº 6.0 | Tubo endotraqueal de PVC transparente y termosensible, con balón intermedio baja presión, alto volumen y cilíndrico , línea radiopaca y marcas de profundidad, punta atraumática con ojo de Murphy, balón piloto con válvula de inflado antiretorno, conector estándar de 15mm desmontable. No contiene látex. Contiene DEHP. | 26 | 1.73 |  | Error de Precio |  | TELEFLEX
669 |  | Tubo endotraqueal con balon y ojo de Murphy nº 6.5 | Tubo endotraqueal de PVC transparente y termosensible, con balón intermedio baja presión, alto volumen y cilíndrico , línea radiopaca y marcas de profundidad, punta atraumática con ojo de Murphy, balón piloto con válvula de inflado antiretorno, conector estándar de 15mm desmontable. No contiene látex. Contiene DEHP. | 16 | 1.73 |  | Error de Precio |  | TELEFLEX
670 |  | Tubo endotraqueal con balon y ojo de Murphy nº 7.0 | Tubo endotraqueal de PVC transparente y termosensible, con balón intermedio baja presión, alto volumen y cilíndrico , línea radiopaca y marcas de profundidad, punta atraumática con ojo de Murphy, balón piloto con válvula de inflado antiretorno, conector estándar de 15mm desmontable. No contiene látex. Contiene DEHP. | 118 | 1.73 |  | Error de Precio |  | TELEFLEX
671 |  | Tubo endotraqueal con balon y ojo de Murphy nº 7.5 | Tubo endotraqueal de PVC transparente y termosensible, con balón intermedio baja presión, alto volumen y cilíndrico , línea radiopaca y marcas de profundidad, punta atraumática con ojo de Murphy, balón piloto con válvula de inflado antiretorno, conector estándar de 15mm desmontable. No contiene látex. Contiene DEHP. | 92 | 1.73 |  | Error de Precio |  | TELEFLEX
672 |  | Tubo endotraqueal con balon y ojo de Murphy nº 8.0 | Tubo endotraqueal de PVC transparente y termosensible, con balón intermedio baja presión, alto volumen y cilíndrico , línea radiopaca y marcas de profundidad, punta atraumática con ojo de Murphy, balón piloto con válvula de inflado antiretorno, conector estándar de 15mm desmontable. No contiene látex. Contiene DEHP. | 208 | 1.73 |  | Error de Precio | X | TELEFLEX
673 |  | Tubo endotraqueal con balon y ojo de Murphy nº 8.5 | Tubo endotraqueal de PVC transparente y termosensible, con balón intermedio baja presión, alto volumen y cilíndrico , línea radiopaca y marcas de profundidad, punta atraumática con ojo de Murphy, balón piloto con válvula de inflado antiretorno, conector estándar de 15mm desmontable. No contiene látex. Contiene DEHP. | 4 | 1.73 |  | Error de Precio |  | TELEFLEX
674 |  | Tubo endotraqueal con balon y ojo de Murphy nº 9,0 | Tubo endotraqueal de PVC transparente y termosensible, con balón intermedio baja presión, alto volumen y cilíndrico , línea radiopaca y marcas de profundidad, punta atraumática con ojo de Murphy, balón piloto con válvula de inflado antiretorno, conector estándar de 15mm desmontable. No contiene látex. Contiene DEHP. | 4 | 1.73 |  | Error de Precio |  | TELEFLEX
675 | H | Tubo endotraqueal nasal preformado con balon diametro interior 6.0 | Tubo endotraqueal preformado de “IVORY” PVC blando. El material “ IVORY” es un PVC especial que lleva una sustancia llamada Plasticiser que mezclado con el PVC hace que éste sea más suave y con textura aterciopelada ofreciendo una fácil y atraumática introducción del tubo por la vía nasal. Tubo nasal con balón de baja presión PROFILE SOFT SEAL. Especial máxilo-facial con línea azul radiopaca y conector de 15mm. Claras marcas a nivel de las cuerdas vocales que ayudan a su correcta colocación. | 10 | 4.53 |  | Error de Precio
676 | H | Tubo endotraqueal nasal preformado con balon diametro interior 6.5 | Tubo endotraqueal preformado de “IVORY” PVC blando. El material “ IVORY” es un PVC especial que lleva una sustancia llamada Plasticiser que mezclado con el PVC hace que éste sea más suave y con textura aterciopelada ofreciendo una fácil y atraumática introducción del tubo por la vía nasal. Tubo nasal con balón de baja presión PROFILE SOFT SEAL. Especial máxilo-facial con línea azul radiopaca y conector de 15mm. Claras marcas a nivel de las cuerdas vocales que ayudan a su correcta colocación. | 14 | 4.53 |  | Error de Precio
677 | H | Tubo endotraqueal nasal preformado con balon diametro interior 7.0 | Tubo endotraqueal preformado de “IVORY” PVC blando. El material “ IVORY” es un PVC especial que lleva una sustancia llamada Plasticiser que mezclado con el PVC hace que éste sea más suave y con textura aterciopelada ofreciendo una fácil y atraumática introducción del tubo por la vía nasal. Tubo nasal con balón de baja presión PROFILE SOFT SEAL. Especial máxilo-facial con línea azul radiopaca y conector de 15mm. Claras marcas a nivel de las cuerdas vocales que ayudan a su correcta colocación. | 20 | 4.53 |  | Error de Precio | X
678 | H | Tubo endotraqueal nasal preformado con balon diametro interior 7.5 | Tubo endotraqueal preformado de “IVORY” PVC blando. El material “ IVORY” es un PVC especial que lleva una sustancia llamada Plasticiser que mezclado con el PVC hace que éste sea más suave y con textura aterciopelada ofreciendo una fácil y atraumática introducción del tubo por la vía nasal. Tubo nasal con balón de baja presión PROFILE SOFT SEAL. Especial máxilo-facial con línea azul radiopaca y conector de 15mm. Claras marcas a nivel de las cuerdas vocales que ayudan a su correcta colocación. | 20 | 4.53 |  | Error de Precio
679 | H | Tubo endotraqueal nasal preformado con balon diametro interior 8 | Tubo endotraqueal preformado de “IVORY” PVC blando. El material “ IVORY” es un PVC especial que lleva una sustancia llamada Plasticiser que mezclado con el PVC hace que éste sea más suave y con textura aterciopelada ofreciendo una fácil y atraumática introducción del tubo por la vía nasal. Tubo nasal con balón de baja presión PROFILE SOFT SEAL. Especial máxilo-facial con línea azul radiopaca y conector de 15mm. Claras marcas a nivel de las cuerdas vocales que ayudan a su correcta colocación. | 10 | 4.53 |  | Error de Precio
680 | H | Tubo endotraqueal oral preformado con balón, diametro interior 4,5 | Tubo endotraqueal para intubaciones de corta o media duración, con balón intermedio de baja presión y ojo de MURPHY. Tubo endotraqueal de PVC transparente (visibilidad en el interior) y termosensible. Balón Hi-Contour de gran volumen y baja presión. Línea radiopaca y marcas de profundidad. Punta atraumática con ojo de Murphy. Balón piloto con válvula anti retorno. Conector de 15mm desmontable. Envase individual estéril (óxido de etileno). Libre de látex. Opcionalmente con sistema BrandtTM, válvula que permite la redifusión del óxido nitroso, sistema patentado que limita automáticamente el aumento de presión ocasionado por una elevación del volumen del balón de neumotaponamiento. | 4 | 2.13 |  | Error de Precio
681 | H | Tubo endotraqueal oral preformado con balón, diametro interior, 5 | Tubo endotraqueal para intubaciones de corta o media duración, con balón intermedio de baja presión y ojo de MURPHY. Tubo endotraqueal de PVC transparente (visibilidad en el interior) y termosensible. Balón Hi-Contour de gran volumen y baja presión. Línea radiopaca y marcas de profundidad. Punta atraumática con ojo de Murphy. Balón piloto con válvula anti retorno. Conector de 15mm desmontable. Envase individual estéril (óxido de etileno). Libre de látex. Opcionalmente con sistema BrandtTM, válvula que permite la redifusión del óxido nitroso, sistema patentado que limita automáticamente el aumento de presión ocasionado por una elevación del volumen del balón de neumotaponamiento. | 4 | 2.13 |  | Error de Precio | X
682 | H | Tubo endotraqueal oral preformado con balón, diametro interior, 5,5 | Tubo endotraqueal para intubaciones de corta o media duración, con balón intermedio de baja presión y ojo de MURPHY. Tubo endotraqueal de PVC transparente (visibilidad en el interior) y termosensible. Balón Hi-Contour de gran volumen y baja presión. Línea radiopaca y marcas de profundidad. Punta atraumática con ojo de Murphy. Balón piloto con válvula anti retorno. Conector de 15mm desmontable. Envase individual estéril (óxido de etileno). Libre de látex. Opcionalmente con sistema BrandtTM, válvula que permite la redifusión del óxido nitroso, sistema patentado que limita automáticamente el aumento de presión ocasionado por una elevación del volumen del balón de neumotaponamiento. | 4 | 2.13 |  | Error de Precio
683 | H | Tubo endotraqueal oral preformado con balón, diametro interior, 6 | Tubo endotraqueal para intubaciones de corta o media duración, con balón intermedio de baja presión y ojo de MURPHY. Tubo endotraqueal de PVC transparente (visibilidad en el interior) y termosensible. Balón Hi-Contour de gran volumen y baja presión. Línea radiopaca y marcas de profundidad. Punta atraumática con ojo de Murphy. Balón piloto con válvula anti retorno. Conector de 15mm desmontable. Envase individual estéril (óxido de etileno). Libre de látex. Opcionalmente con sistema BrandtTM, válvula que permite la redifusión del óxido nitroso, sistema patentado que limita automáticamente el aumento de presión ocasionado por una elevación del volumen del balón de neumotaponamiento. | 4 | 2.13 |  | Error de Precio
684 | H | Tubo endotraqueal oral preformado con balón, diametro interior, 6,5 | Tubo endotraqueal para intubaciones de corta o media duración, con balón intermedio de baja presión y ojo de MURPHY. Tubo endotraqueal de PVC transparente (visibilidad en el interior) y termosensible. Balón Hi-Contour de gran volumen y baja presión. Línea radiopaca y marcas de profundidad. Punta atraumática con ojo de Murphy. Balón piloto con válvula anti retorno. Conector de 15mm desmontable. Envase individual estéril (óxido de etileno). Libre de látex. Opcionalmente con sistema BrandtTM, válvula que permite la redifusión del óxido nitroso, sistema patentado que limita automáticamente el aumento de presión ocasionado por una elevación del volumen del balón de neumotaponamiento. | 8 | 2.13 |  | Error de Precio
685 | H | Tubo endotraqueal oral preformado con balón, diametro interior, 7 | Tubo endotraqueal para intubaciones de corta o media duración, con balón intermedio de baja presión y ojo de MURPHY. Tubo endotraqueal de PVC transparente (visibilidad en el interior) y termosensible. Balón Hi-Contour de gran volumen y baja presión. Línea radiopaca y marcas de profundidad. Punta atraumática con ojo de Murphy. Balón piloto con válvula anti retorno. Conector de 15mm desmontable. Envase individual estéril (óxido de etileno). Libre de látex. Opcionalmente con sistema BrandtTM, válvula que permite la redifusión del óxido nitroso, sistema patentado que limita automáticamente el aumento de presión ocasionado por una elevación del volumen del balón de neumotaponamiento. | 8 | 2.13 |  | Error de Precio
686 | H | Tubo endotraqueal oral preformado con balón, diametro interior, 7,5 | Tubo endotraqueal para intubaciones de corta o media duración, con balón intermedio de baja presión y ojo de MURPHY. Tubo endotraqueal de PVC transparente (visibilidad en el interior) y termosensible. Balón Hi-Contour de gran volumen y baja presión. Línea radiopaca y marcas de profundidad. Punta atraumática con ojo de Murphy. Balón piloto con válvula anti retorno. Conector de 15mm desmontable. Envase individual estéril (óxido de etileno). Libre de látex. Opcionalmente con sistema BrandtTM, válvula que permite la redifusión del óxido nitroso, sistema patentado que limita automáticamente el aumento de presión ocasionado por una elevación del volumen del balón de neumotaponamiento. | 8 | 2.13 |  | Error de Precio | X
687 | H | Tubo endotraqueal oral preformado con balón, diametro interior, 8 | Tubo endotraqueal para intubaciones de corta o media duración, con balón intermedio de baja presión y ojo de MURPHY. Tubo endotraqueal de PVC transparente (visibilidad en el interior) y termosensible. Balón Hi-Contour de gran volumen y baja presión. Línea radiopaca y marcas de profundidad. Punta atraumática con ojo de Murphy. Balón piloto con válvula anti retorno. Conector de 15mm desmontable. Envase individual estéril (óxido de etileno). Libre de látex. Opcionalmente con sistema BrandtTM, válvula que permite la redifusión del óxido nitroso, sistema patentado que limita automáticamente el aumento de presión ocasionado por una elevación del volumen del balón de neumotaponamiento. | 4 | 2.13 |  | Error de Precio
688 | H | Tubo endobronquial derecho. Nº 35 | Tubo endobronquial derecho para la ventilación unipulmonar. Hecho de PVC de grado médico, transparente, suave y liso. Balones de inflado de baja presión. Válvulas de inflado fácilmente identificables con texto y color. Marcas radiopacas. Marcas de profundidad. Conector “Y” pre-montado para una mayor comodidad. Sus válvulas de 90 grados eliminan la necesidad de clampajes incómodos. 2 sondas de aspiración. Fiador para dar forma con fijación. Punta distal anatómica. Desechable. Estéril. Nº 35 | 4 | 4.28 |  | Error de Precio
689 | H | Tubo endobronquial derecho Nº 37 | Tubo endobronquial derecho para la ventilación unipulmonar. Hecho de PVC de grado médico, transparente, suave y liso. Balones de inflado de baja presión. Válvulas de inflado fácilmente identificables con texto y color. Marcas radiopacas. Marcas de profundidad. Conector “Y” pre-montado para una mayor comodidad. Sus válvulas de 90 grados eliminan la necesidad de clampajes incómodos. 2 sondas de aspiración. Fiador para dar forma con fijación. Punta distal anatómica. Desechable. Estéril. Nº 37 | 4 | 4.28 |  | Error de Precio
690 | H | Tubo endobronquial derecho. Nº 39 | Tubo endobronquial derecho para la ventilación unipulmonar. Hecho de PVC de grado médico, transparente, suave y liso. Balones de inflado de baja presión. Válvulas de inflado fácilmente identificables con texto y color. Marcas radiopacas. Marcas de profundidad. Conector “Y” pre-montado para una mayor comodidad. Sus válvulas de 90 grados eliminan la necesidad de clampajes incómodos. 2 sondas de aspiración. Fiador para dar forma con fijación. Punta distal anatómica. Desechable. Estéril. Nº 39 | 4 | 4.28 |  | Error de Precio
691 | H | Tubo endobronquial izquierdo. Nº 35 | Tubo endobronquial izquierdo para la ventilación unipulmonar. Hecho de PVC de grado médico, transparente, suave y liso. Balones de inflado de baja presión. Válvulas de inflado fácilmente identificables con texto y color. Marcas radiopacas. Marcas de profundidad. Conector “Y” pre-montado para una mayor comodidad. Sus válvulas de 90 grados eliminan la necesidad de clampajes incómodos. 2 sondas de aspiración. Fiador para dar forma con fijación. Punta distal anatómica. Desechable. Estéril. Nº 35 | 4 | 3.74 |  | Error de Precio
692 | H | Tubo endobronquial izquierdo. Nº 37 | Tubo endobronquial izquierdo para la ventilación unipulmonar. Hecho de PVC de grado médico, transparente, suave y liso. Balones de inflado de baja presión. Válvulas de inflado fácilmente identificables con texto y color. Marcas radiopacas. Marcas de profundidad. Conector “Y” pre-montado para una mayor comodidad. Sus válvulas de 90 grados eliminan la necesidad de clampajes incómodos. 2 sondas de aspiración. Fiador para dar forma con fijación. Punta distal anatómica. Desechable. Estéril. Nº 37 | 4 | 3.74 |  | Error de Precio
693 | H | Tubo endobronquial izquierdo. Nº 39 | Tubo endobronquial izquierdo para la ventilación unipulmonar. Hecho de PVC de grado médico, transparente, suave y liso. Balones de inflado de baja presión. Válvulas de inflado fácilmente identificables con texto y color. Marcas radiopacas. Marcas de profundidad. Conector “Y” pre-montado para una mayor comodidad. Sus válvulas de 90 grados eliminan la necesidad de clampajes incómodos. 2 sondas de aspiración. Fiador para dar forma con fijación. Punta distal anatómica. Desechable. Estéril. Nº 39 | 4 | 3.74 |  | Error de Precio
694 | H | Valvula de acceso intravenoso sin aguja | Conector para acceso intravenoso sin aguja, con sistema de válvula de doble dirección. Conexión compatible con Luer y Luer-Lock. Libre de PVC, DEHP y Latex | 37500 | 1 |  | Error de Precio
695 |  | Venda acolchada de poliéster 5 cm x 2.7 m | Venda de acolchado de poliéster para protección de moldes ortopédicos y vendajes compresivos. Compuesta por poliéster 100%. Fácil rasgado, acabado liso y uniforme, hidrófuga. No contiene látex. | 12588 | 0.2 |  | Error de Precio
696 |  | Venda acolchada de poliéster 7.5 cm x 2.7 m | Venda de acolchado de poliéster para protección de moldes ortopédicos y vendajes compresivos. Compuesta por poliéster 100%. Fácil rasgado, acabado liso y uniforme, hidrófuga. No contiene látex. | 14280 | 0.28 |  | Error de Precio
697 |  | Venda acolchada de poliéster 10 cm x 2.7 m | Venda de acolchado de poliéster para protección de moldes ortopédicos y vendajes compresivos. Compuesta por poliéster 100%. Fácil rasgado, acabado liso y uniforme, hidrófuga. No contiene látex. | 76008 | 0.31 |  | Error de Precio | X
698 |  | Venda acolchada de poliéster 15 cm x 2.7 m | Venda de acolchado de poliéster para protección de moldes ortopédicos y vendajes compresivos. Compuesta por poliéster 100%. Fácil rasgado, acabado liso y uniforme, hidrófuga. No contiene látex. | 51000 | 0.52 |  | Error de Precio
699 |  | Venda acolchada de poliéster 20 cm x 2.7 m | Venda de acolchado de poliéster para protección de moldes ortopédicos y vendajes compresivos. Compuesta por poliéster 100%. Fácil rasgado, acabado liso y uniforme, hidrófuga. No contiene látex. | 1104 | 0.76 |  | Error de Precio
700 |  | Venda cinta adhesiva inelástica para taping. 2cmX10m | Venda Cinta adhesiva inelástica especial para vendajes funcionales (Taping). Rasgable con la mano en ambas direcciones. Composición: tejido 100% algodón y masa adhesiva de goma natural (látex), goma sintética, resina sintética, lanolina, parafina y óxido de zinc. | 1770 | 2.37 |  | Error de Precio
701 |  | Venda cinta adhesiva inelástica para taping. 3,75cmX10m | Venda Cinta adhesiva inelástica especial para vendajes funcionales (Taping). Rasgable con la mano en ambas direcciones. Composición: tejido 100% algodón y masa adhesiva de goma natural (látex), goma sintética, resina sintética, lanolina, parafina y óxido de zinc. | 3170 | 4 |  | Error de Precio
702 |  | Venda cinta adhesiva inelástica para taping. 5cmX10m | Venda Cinta adhesiva inelástica especial para vendajes funcionales (Taping). Rasgable con la mano en ambas direcciones. Composición: tejido 100% algodón y masa adhesiva de goma natural (látex), goma sintética, resina sintética, lanolina, parafina y óxido de zinc. | 1660 | 5.71 |  | Error de Precio
703 |  | Venda cohesiva de fijación elástica 6 cm x 20 m | Venda de fijación elástica cohesiva, con doble efecto de cohesión gracias a su estructura de fibra crepé y de la impregnación con látex. Transpirable. No se adhiere a pelo, piel o ropa, Composición: Urdimbre de viscosa/poliamida. Trama de algodón. Hilos/10 cm: Urdimbre: aprox. 113 hilos, Trama: aprox. 65 hilos. Impregnación: látex natural. Extensibilidad aproximada 85%. | 12772 | 2.47 |  | Error de Precio | X
704 |  | Venda cohesiva de fijación elástica 8 cm x 20 m | Venda de fijación elástica cohesiva, con doble efecto de cohesión gracias a su estructura de fibra crepé y de la impregnación con látex. Transpirable. No se adhiere a pelo, piel o ropa, Composición: Urdimbre de viscosa/poliamida. Trama de algodón. Hilos/10 cm: Urdimbre: aprox. 113 hilos, Trama: aprox. 65 hilos. Impregnación: látex natural. Extensibilidad aproximada 85%. | 7262 | 2.96 |  | Error de Precio
705 |  | Venda cohesiva de fijación elástica 10 cm x 20 m | Venda de fijación elástica cohesiva, con doble efecto de cohesión gracias a su estructura de fibra crepé y de la impregnación con látex. Transpirable. No se adhiere a pelo, piel o ropa, Composición: Urdimbre de viscosa/poliamida. Trama de algodón. Hilos/10 cm: Urdimbre: aprox. 113 hilos, Trama: aprox. 65 hilos. Impregnación: látex natural. Extensibilidad aproximada 85%. | 7198 | 3.56 |  | Error de Precio
706 |  | Venda crepe con bordes orillados 5 cm x 4 m 85 gr/m2 | Venda de fijación elástica elaborada con un tejido tramado de algodón especialmente transpirable. Hilos sumamente retorcidos de algodón en la urdimbre. con la inserción de una línea de hilos rojos en ambos extremos de su anchura para facilitar la visualización de las capas del vendaje. Composición: Crepé de algodón 100%. Bordes con hilos de urdimbre entrelazados. Reutilizable y esterilizable. No contiene látex. | 12272 | 0.56 |  | Error de Precio
707 |  | Venda crepe con bordes orillados 7 cm x 4 m 85 gr/m2 | Venda de fijación elástica elaborada con un tejido tramado de algodón especialmente transpirable. Hilos sumamente retorcidos de algodón en la urdimbre. con la inserción de una línea de hilos rojos en ambos extremos de su anchura para facilitar la visualización de las capas del vendaje. Composición: Crepé de algodón 100%. Bordes con hilos de urdimbre entrelazados. Reutilizable y esterilizable. No contiene látex. | 20142 | 0.73 |  | Error de Precio | X
708 | H | Venda crepe con bordes orillados 10 cm x 4 m 85 gr/m2 | Venda de fijación elástica elaborada con un tejido tramado de algodón especialmente transpirable. Hilos sumamente retorcidos de algodón en la urdimbre. con la inserción de una línea de hilos rojos en ambos extremos de su anchura para facilitar la visualización de las capas del vendaje. Composición: Crepé de algodón 100%. Bordes con hilos de urdimbre entrelazados. Reutilizable y esterilizable. No contiene látex. | 3452 | 1.16 |  | Error de Precio
709 |  | Venda crepe con bordes orillados 10 cm x 10 m 85 gr/m2 | Venda de fijación elástica elaborada con un tejido tramado de algodón especialmente transpirable. Hilos sumamente retorcidos de algodón en la urdimbre. con la inserción de una línea de hilos rojos en ambos extremos de su anchura para facilitar la visualización de las capas del vendaje. Composición: Crepé de algodón 100%. Bordes con hilos de urdimbre entrelazados. Reutilizable y esterilizable. No contiene látex. | 59628 | 2.17 |  | Error de Precio
710 |  | Venda crepe con bordes orillados 15 cm x 10 m 85 gr/m2 | Venda de fijación elástica elaborada con un tejido tramado de algodón especialmente transpirable. Hilos sumamente retorcidos de algodón en la urdimbre. con la inserción de una línea de hilos rojos en ambos extremos de su anchura para facilitar la visualización de las capas del vendaje. Composición: Crepé de algodón 100%. Bordes con hilos de urdimbre entrelazados. Reutilizable y esterilizable. No contiene látex. | 3046 | 4.91 |  | Error de Precio
711 | H | Venda crepe con bordes orillados 5 cm x 4 m 108 gr/m2 | Venda de fijación elástica elaborada con un tejido tramado de algodón especialmente transpirable. Hilos sumamente retorcidos de algodón en la urdimbre. con la inserción de una línea de hilos rojos en ambos extremos de su anchura para facilitar la visualización de las capas del vendaje. Composición: Crepé de algodón 100%. Bordes con hilos de urdimbre entrelazados. Reutilizable y esterilizable. No contiene látex. | 490 | 0.71 |  | Error de Precio
712 | H | Venda crepe con bordes orillados 7 cm x 4 m 108 gr/m2 | Venda de fijación elástica elaborada con un tejido tramado de algodón especialmente transpirable. Hilos sumamente retorcidos de algodón en la urdimbre. con la inserción de una línea de hilos rojos en ambos extremos de su anchura para facilitar la visualización de las capas del vendaje. Composición: Crepé de algodón 100%. Bordes con hilos de urdimbre entrelazados. Reutilizable y esterilizable. No contiene látex. | 2004 | 0.85 |  | Error de Precio
713 | H | Venda crepe con bordes orillados 10 cm x 4 m. 108 gr/m2 | Venda de fijación elástica elaborada con un tejido tramado de algodón especialmente transpirable. Hilos sumamente retorcidos de algodón en la urdimbre. con la inserción de una línea de hilos rojos en ambos extremos de su anchura para facilitar la visualización de las capas del vendaje. Composición: Crepé de algodón 100%. Bordes con hilos de urdimbre entrelazados. Reutilizable y esterilizable. No contiene látex. | 5400 | 0.99 |  | Error de Precio
714 |  | Venda crepe con bordes orillados 10 cm x 10 m. 108 gr/m2 | Venda de fijación elástica elaborada con un tejido tramado de algodón especialmente transpirable. Hilos sumamente retorcidos de algodón en la urdimbre. con la inserción de una línea de hilos rojos en ambos extremos de su anchura para facilitar la visualización de las capas del vendaje. Composición: Crepé de algodón 100%. Bordes con hilos de urdimbre entrelazados. Reutilizable y esterilizable. No contiene látex. | 25400 | 3.11 |  | Error de Precio | X
715 | H | Venda de compresion multicapa con vendaje interno inelastico y externo elastico 18-25cm | El sistema se compone de dos vendas activas distintas, la 1ª capa de guata: viscosa, poliéster y tejido compresivo de poliamida y elastano, venda de color blanco. La segunda capa es elástica cohesiva de composición acrílica, poliamida y elastano. Contine látex natural y es de color carne. | 12 | 33.33 |  | Error de Precio
716 | H | Venda de compresion multicapa con vendaje interno inelastico y externo elastico 25-32cm | El sistema se compone de dos vendas activas distintas, la 1ª capa de guata: viscosa, poliéster y tejido compresivo de poliamida y elastano, venda de color blanco. La segunda capa es elástica cohesiva de composición acrílica, poliamida y elastano. Contine látex natural y es de color carne. | 26 | 33.33 |  | Error de Precio
717 |  | Venda de espuma de poliuretano para prevendaje 7cmX20m | Venda de espuma de poliuretano para prevendaje y/o almohadillado 7x27. | 16176 | 1.5 |  | Error de Precio
718 |  | Venda de papel crepado 7 cm x 15 m | Venda de papel crepado 7 cm x 15 m | 418 | 0.89 |  | Error de Precio
719 |  | Venda de traccción corta 6 cm x 5 m | Venda de compresión elasticidad corta (90%) para flebología de algodón 100%, lavable y esterilizable. No contiene látex. | 120 | 4.19 |  | Error de Precio | X
720 |  | Venda de traccción corta 8 cm x 5 m | Venda de compresión elasticidad corta (90%) para flebología de algodón 100%, lavable y esterilizable. No contiene látex. | 98 | 5.2 |  | Error de Precio
721 |  | Venda de traccción corta 10 cm x 5 m | Venda de compresión elasticidad corta (90%) para flebología de algodón 100%, lavable y esterilizable. No contiene látex. | 98 | 6 |  | Error de Precio
722 |  | Venda de tracción larga tipo Dauerbinde 8 cm x 7 m | Venda de compresión fuerte y tracción larga compuesta de tejido elástico de algodón, poliamida y elastano con una elasticidad del 170%. Gracias a la tracción larga el efecto de la compresión de la venda resulta fácilmente variable y ajustable. Lavable y esterilizable mediante vapor. | 76 | 4.49 |  | Error de Precio
723 |  | Venda de tracción larga tipo Dauerbinde 10 cm x 7 m | Venda de compresión fuerte y tracción larga compuesta de tejido elástico de algodón, poliamida y elastano con una elasticidad del 170%. Gracias a la tracción larga el efecto de la compresión de la venda resulta fácilmente variable y ajustable. Lavable y esterilizable mediante vapor. | 134 | 5.13 |  | Error de Precio
724 |  | Venda elástica adhesiva de algodón 6 cm x 2.5 m | Venda elástica adhesiva extensible longitudinalmente, porosa, radiotransparente, con soporte hidrófugo y tejido en “S” y “Z”. Composición: Soporte de algodón 100% y adhesivo de caucho natural (látex), resina sintética, lanolina y óxido de zinc. Color blanco. | 1756 | 2.92 |  | Error de Precio
725 |  | Venda elástica adhesiva de algodón 8 cm x 2.5 m | Venda elástica adhesiva extensible longitudinalmente, porosa, radiotransparente, con soporte hidrófugo y tejido en “S” y “Z”. Composición: Soporte de algodón 100% y adhesivo de caucho natural (látex), resina sintética, lanolina y óxido de zinc. Color blanco. | 1312 | 3.65 |  | Error de Precio
726 |  | Venda elástica adhesiva de algodón 10 cm x 2.5 m | Venda elástica adhesiva extensible longitudinalmente, porosa, radiotransparente, con soporte hidrófugo y tejido en “S” y “Z”. Composición: Soporte de algodón 100% y adhesivo de caucho natural (látex), resina sintética, lanolina y óxido de zinc. Color blanco. | 678 | 4.39 |  | Error de Precio
727 |  | Venda elástica adhesiva de algodón y viscosa 5cmX4,5m | Venda elástica adhesiva extensible longitudinalmente, porosa, radiotransparente, con soporte hidrófugo y tejido en “S” y “Z”, bordes no orillados, hilo longitudinal coloreado en el centro. Composición: Urdimbre de algodón 100%, trama de algodón 85% y viscosa 15% con masa adhesiva que contiene óxido de zinc (24,0-26,0%). | 3896 | 2.83 |  | Error de Precio
728 |  | Venda elástica adhesiva de algodón y viscosa 7,5cmX4,5m | Venda elástica adhesiva extensible longitudinalmente, porosa, radiotransparente, con soporte hidrófugo y tejido en “S” y “Z”, bordes no orillados, hilo longitudinal coloreado en el centro. Composición: Urdimbre de algodón 100%, trama de algodón 85% y viscosa 15% con masa adhesiva que contiene óxido de zinc (24,0-26,0%). | 4494 | 3.6 |  | Error de Precio | X
729 |  | Venda elástica adhesiva de algodón y viscosa 10cm X4.5m | Venda elástica adhesiva extensible longitudinalmente, porosa, radiotransparente, con soporte hidrófugo y tejido en “S” y “Z”, bordes no orillados, hilo longitudinal coloreado en el centro. Composición: Urdimbre de algodón 100%, trama de algodón 85% y viscosa 15% con masa adhesiva que contiene óxido de zinc (24,0-26,0%). | 1866 | 4.63 |  | Error de Precio
730 |  | Venda elástica cohesiva color piel 2,5X 4,5cm | Venda cohesiva de soporte fino y poroso de tejido sin tejer de dacrón y poliéster, fibras elásticas distribuidas uniformemente y recubrimiento de látex. Resistencia cohesiva de 166 gr / cm2 y elongación del 100%. | 180 | 0.47 |  | Error de Precio
731 |  | Venda elástica cohesiva color piel 5X4,5cm | Venda cohesiva de soporte fino y poroso de tejido sin tejer de dacrón y poliéster, fibras elásticas distribuidas uniformemente y recubrimiento de látex. Resistencia cohesiva de 166 gr / cm2 y elongación del 100%. | 6574 | 2.05 |  | Error de Precio | X
732 |  | Venda elástica cohesiva color piel 7,5cmX4.5cm | Venda cohesiva de soporte fino y poroso de tejido sin tejer de dacrón y poliéster, fibras elásticas distribuidas uniformemente y recubrimiento de látex. Resistencia cohesiva de 166 gr / cm2 y elongación del 100%. | 1560 | 3.13 |  | Error de Precio
733 |  | Venda elástica cohesiva color piel 10cmX4,5cm | Venda cohesiva de soporte fino y poroso de tejido sin tejer de dacrón y poliéster, fibras elásticas distribuidas uniformemente y recubrimiento de látex. Resistencia cohesiva de 166 gr / cm2 y elongación del 100%. | 2836 | 3.75 |  | Error de Precio
734 |  | Venda elástica cohesiva color piel 15cmX4,5cm | Venda cohesiva de soporte fino y poroso de tejido sin tejer de dacrón y poliéster, fibras elásticas distribuidas uniformemente y recubrimiento de látex. Resistencia cohesiva de 166 gr / cm2 y elongación del 100%. | 388 | 8.08 |  | Error de Precio
735 | H | Venda elástica orillada 8mX10cm | Venda elástica orillada 8mX10cm | 100 | 0.29 |  | Error de Precio
736 |  | Venda fibra de vidrio 5cmX3,65m | Venda tejida de fibra de vidrio 100% con resina de polímero de poliuretano. Traslucida a Rx en un 70 %. | 360 | 3.87 |  | Error de Precio
737 |  | Venda fibra de vidrio 7,5cmX3,65m | Venda tejida de fibra de vidrio 100% con resina de polímero de poliuretano. Traslucida a Rx en un 70 %. | 758 | 5 |  | Error de Precio
738 |  | Venda fibra de vidrio 10cmX3.65m | Venda tejida de fibra de vidrio 100% con resina de polímero de poliuretano. Traslucida a Rx en un 70 %. | 1282 | 6.27 |  | Error de Precio
739 |  | Venda gasa malla orillada 5 cm x 5 m | Venda gasa malla orillada 5 cm x 5 m | 2084 | 0.08 |  | Error de Precio
740 |  | Venda gasa malla orillada 10 cm x 10 m | Venda gasa malla orillada 10 cm x 10 m | 2174 | 0.21 |  | Error de Precio
741 | H | Venda gasa malla orillada 15 cm x 10 m | Venda gasa malla orillada 15 cm x 10 m | 1398 | 0.32 |  | Error de Precio
742 |  | Venda kinesio tape color azul 5 cm x 5 m | Tape de algodón, poroso, traspirable y adhesivo en ondas. 140% de elasticidad longitudinalmente. No contiene látex. 5CMX5M AZUL | 330 | 5.2 |  | Error de Precio
743 |  | Venda kinesio tape color beige 5 cm x 5 m | Tape de algodón, poroso, traspirable y adhesivo en ondas. 140% de elasticidad longitudinalmente. No contiene látex. 5CMX5M BEIGE | 2460 | 5.2 |  | Error de Precio
744 |  | Venda kinesio tape color beige 7.5 cm x 5 m | Tape de algodón, poroso, traspirable y adhesivo en ondas. 140% de elasticidad longitudinalmente. No contiene látex. 7,5CMX5M BEIGE | 556 | 7.8 |  | Error de Precio
745 |  | Venda kinesio tape color negro 5 cm x 5 m | Tape de algodón, poroso, traspirable y adhesivo en ondas. 140% de elasticidad longitudinalmente. No contiene látex. 5CMX5M NEGRO | 6552 | 5.2 |  | Error de Precio
746 |  | Venda kinesio tape color rosa 5 cm x 5 m | Tape de algodón, poroso, traspirable y adhesivo en ondas. 140% de elasticidad longitudinalmente. No contiene látex. 5CMX5M ROSA | 4164 | 5.2 |  | Error de Precio
747 | H | Venda smarch para isquemia sin látex 10cmX10m | Venda smarch para isquemia sin látex 10 cm x 10 m | 68 | 54.47 |  | Error de Precio
748 |  | Venda tubular elástica A, de 4,5cm x 10 m | Venda tubular elástica compresiva. Composición: Tejido tubular de punto con un 88% de hilo de algodón 100% de color crudo y el 5% de elastómero revestido con doble capa de poliéster 7%. Transversalmente elástico y compresivo por la capacidad de recuperación del hilo de látex. gramaje 265,4 gr/m2 m longitud 10M Caja dispensadora | 238 | 4.8 |  | Error de Precio
749 |  | Venda tubular elástica B, de 6,3 cm x 10 m | Venda tubular elástica compresiva. Composición: Tejido tubular de punto con un 88% de hilo de algodón 100% de color crudo y el 5% de elastómero revestido con doble capa de poliéster 7%. Transversalmente elástico y compresivo por la capacidad de recuperación del hilo de látex. gramaje 265,4 gr/m2 m longitud 10M Caja dispensadora | 802 | 5.35 |  | Error de Precio
750 |  | Venda tubular elástica C, de 6,8 cm x 10 m | Venda tubular elástica compresiva. Composición: Tejido tubular de punto con un 88% de hilo de algodón 100% de color crudo y el 5% de elastómero revestido con doble capa de poliéster 7%. Transversalmente elástico y compresivo por la capacidad de recuperación del hilo de látex.gramaje 265,4 gr/m2 m longitud 10M Caja dispensadora | 2650 | 6.49 |  | Error de Precio | X
751 |  | Venda tubular elástica D, de 7,5cm x 10 m | Venda tubular elástica compresiva. Composición: Tejido tubular de punto con un 88% de hilo de algodón 100% de color crudo y el 5% de elastómero revestido con doble capa de poliéster 7%. Transversalmente elástico y compresivo por la capacidad de recuperación del hilo de látex. gramaje 265,4 gr/m2 m longitud 10M Caja dispensadora | 5752 | 6.93 |  | Error de Precio
752 |  | Venda tubular elástica E, de 8,8cm x 10m | Venda tubular elástica compresiva. Composición: Tejido tubular de punto con un 88% de hilo de algodón 100% de color crudo y el 5% de elastómero revestido con doble capa de poliéster 7%. Transversalmente elástico y compresivo por la capacidad de recuperación del hilo de látex.gramaje 265,4 gr/m2 m longitud 10M Caja dispensadora | 3854 | 7.6 |  | Error de Precio
753 |  | Venda tubular elástica F, de 10cm x 10m | Venda tubular elástica compresiva. Composición: Tejido tubular de punto con un 88% de hilo de algodón 100% de color crudo y el 5% de elastómero revestido con doble capa de poliéster 7%. Transversalmente elástico y compresivo por la capacidad de recuperación del hilo de látex. gramaje 265,4 gr/m2 m longitud 10M Caja dispensadora | 2044 | 8.13 |  | Error de Precio
754 |  | Venda tubular elástica G, de 12cm x 10m | Venda tubular elástica compresiva. Composición: Tejido tubular de punto con un 88% de hilo de algodón 100% de color crudo y el 5% de elastómero revestido con doble capa de poliéster 7%. Transversalmente elástico y compresivo por la capacidad de recuperación del hilo de látex. gramaje 265,4 gr/m2 m longitud 10M Caja dispensadora | 940 | 9.87 |  | Error de Precio
755 |  | Venda tubular elástica J, de 17,5cm x 10m | Venda tubular elástica compresiva. Composición: Tejido tubular de punto con un 88% de hilo de algodón 100% de color crudo y el 5% de elastómero revestido con doble capa de poliéster 7%. Transversalmente elástico y compresivo por la capacidad de recuperación del hilo de látex.gramaje 265,4 gr/m2 m longitud 10M Caja dispensadora | 88 | 13.53 |  | Error de Precio
756 |  | Venda tubular elástica K, de 21,5cm x 10m | Venda tubular elástica compresiva. Composición: Tejido tubular de punto con un 88% de hilo de algodón 100% de color crudo y el 5% de elastómero revestido con doble capa de poliéster 7%. Transversalmente elástico y compresivo por la capacidad de recuperación del hilo de látex. gramaje 268,2 gr/m2 m longitud 10M. Caja dispensadora | 34 | 18.13 |  | Error de Precio
757 |  | Venda tubular fino crudo 1,2cm x 20 m | Venda tubular fina extensible. gramaje: 160 gr/m2 Composición: Tejido tubular de hilo de algodón 100% de color crudo. Caja dispensadora | 518 | 1.21 |  | Error de Precio
758 |  | Venda tubular fino crudo 2cm x 20m | Venda tubular fina extensible. gramaje: 160.2 gr/m2 Composición: Tejido tubular de hilo de algodón 100% de color crudo. Caja dispensadora | 864 | 1.6 |  | Error de Precio | X
759 |  | Venda tubular fino crudo 2,8cm x 20m | Venda tubular fina extensible. gramaje: 160.8 gr/m2 Composición: Tejido tubular de hilo de algodón 100% de color crudo. Caja dispensadora | 448 | 1.67 |  | Error de Precio
760 |  | Venda tubular grueso blanco 4, de 5cm x 10m | Venda tubular gruesa extensible. gramaje 250 gr/m2 Composición: Tejido tubular de hilo de algodón 100% de color blanco. Caja dispensadora | 4286 | 3.33 |  | Error de Precio
761 |  | Venda tubular grueso blanco 5, de 7,5cm x 10m | Venda tubular gruesa extensible. gramaje 250.2 gr/m2 Composición: Tejido tubular de hilo de algodón 100% de color blanco. Caja dispensadora | 3760 | 4.23 |  | Error de Precio | X
762 |  | Venda tubular grueso blanco 6, de 10cm x 10m | Venda tubular gruesa extensible. gramaje 250.2 gr/m2 Composición: Tejido tubular de hilo de algodón 100% de color blanco. Caja dispensadora | 712 | 6.65 |  | Error de Precio
763 |  | Venda tubular grueso blanco 7, de 15cm x 10m | Venda tubular gruesa extensible. gramaje 250.6 gr/m2 Composición: Tejido tubular de hilo de algodón 100% de color blanco. Caja dispensadora | 122 | 10.64 |  | Error de Precio
764 |  | Venda tubular grueso blanco 8, de 20cm x 10m | Venda tubular gruesa extensible. gramaje 251gr/m2 Composición: Tejido tubular de hilo de algodón 100% de color blanco. Caja dispensadora | 36 | 15.07 |  | Error de Precio
765 |  | Venda tubular malla elástica 1/2 de 1cm x 20m | Venda tubular de malla elástica para sujeción de apósitos. 1cm rollo 20m Composición: Hilo de poliéster 50% con hilo de látex natural con doble recubrimiento de hilo poliamida 5%. Color blanco. Caja dispensadora | 128 | 1.6 |  | Error de Precio
766 |  | Venda tubular malla elástica 1 de 1,8cm x 20 m | Venda tubular de malla elástica para sujeción de apósitos. 1,8cm rollo 20m Composición: Hilo de poliéster 50% con hilo de látex natural con doble recubrimiento de hilo poliamida 5%. Color blanco. Caja dispensadora | 224 | 1.83 |  | Error de Precio
767 |  | Venda tubular malla elástica 2 de 2,2cm x 20m | Venda tubular de malla elástica para sujeción de apósitos. 2,2cm rollo 20m Composición: Hilo de poliéster 50% con hilo de látex natural con doble recubrimiento de hilo poliamida 5%. Color blanco. Caja dispensadora | 290 | 2.04 |  | Error de Precio
768 |  | Venda tubular malla elástica 3, de 2.5 cm x 20m | Venda tubular de malla elástica para sujeción de apósitos. 2,5cm rollo 20m Composición: Hilo de poliéster 50% con hilo de látex natural con doble recubrimiento de hilo poliamida 5%. Color blanco. Caja dispensadora | 332 | 2.25 |  | Error de Precio
769 |  | Venda tubular malla elástica 4, de 3cm x 20m | Venda tubular de malla elástica para sujeción de apósitos. 3cm rollo 20m Composición: Hilo de poliéster 50% con hilo de látex natural con doble recubrimiento de hilo poliamida 5%. Color blanco. Caja dispensadora | 774 | 2.55 |  | Error de Precio
770 |  | Venda tubular malla elástica 5, de 4cm x 20m | Venda tubular de malla elástica para sujeción de apósitos. 4cm rollo 20m Composición: Hilo de poliéster 50% con hilo de látex natural con doble recubrimiento de hilo poliamida 5%. Color blanco. Caja dispensadora | 1604 | 2.93 |  | Error de Precio
771 |  | Venda tubular malla elástica 6, de 5cm x 20m | Venda tubular de malla elástica para sujeción de apósitos. 5cm rollo 20m Composición: Hilo de poliéster 50% con hilo de látex natural con doble recubrimiento de hilo poliamida 5%. Color blanco. Caja dispensadora | 2110 | 4.53 |  | Error de Precio | X
772 |  | Venda tubular malla elástica 7, de 6cm x 20m | Venda tubular de malla elástica para sujeción de apósitos. 6cm rollo 20m Composición: Hilo de poliéster 50% con hilo de látex natural con doble recubrimiento de hilo poliamida 5%. Color blanco. Caja dispensadora | 1174 | 5.17 |  | Error de Precio
773 |  | Venda tubular malla elástica 8, de 7cm x 20m | Venda tubular de malla elástica para sujeción de apósitos. 7cm rollo 20m Composición: Hilo de poliéster 50% con hilo de látex natural con doble recubrimiento de hilo poliamida 5%. Color blanco. Caja dispensadora | 518 | 5.88 |  | Error de Precio
774 |  | Venda yeso fraguado rápido 5 cm x 2.7 m | Venda de yeso fraguado rápido: fraguado inicial 100 a 150 s (agua a 25ºC), fraguado final 230 a 250 s (agua a 25ºC). Perdida de yeso durante el uso hasta un 11% como máximo. Composición: Soporte, venda de gasa entrelazada de algodón 100% emblanquecido, nº de hilos/cm2 21. Yeso de origen natural en más del 85% y coadyuvantes que permiten la adhesión del yeso a la venda. | 4912 | 0.69 |  | Error de Precio
775 |  | Venda yeso fraguado rápido 10 cm x 2.7 m | Venda de yeso fraguado rápido: fraguado inicial 100 a 150 s (agua a 25ºC), fraguado final 230 a 250 s (agua a 25ºC). Perdida de yeso durante el uso hasta un 11% como máximo. Composición: Soporte, venda de gasa entrelazada de algodón 100% emblanquecido, nº de hilos/cm2 21. Yeso de origen natural en más del 85% y coadyuvantes que permiten la adhesión del yeso a la venda. | 32496 | 1.05 |  | Error de Precio
776 |  | Venda yeso fraguado rápido 15 cm x 2.7 m | Venda de yeso fraguado rápido: fraguado inicial 100 a 150 s (agua a 25ºC), fraguado final 230 a 250 s (agua a 25ºC). Perdida de yeso durante el uso hasta un 11% como máximo. Composición: Soporte, venda de gasa entrelazada de algodón 100% emblanquecido, nº de hilos/cm2 21. Yeso de origen natural en más del 85% y coadyuvantes que permiten la adhesión del yeso a la venda. | 39320 | 1.61 |  | Error de Precio | X
777 |  | Venda yeso fraguado rápido 20 cm x 2.7 m | Venda de yeso fraguado rápido: fraguado inicial 100 a 150 s (agua a 25ºC), fraguado final 230 a 250 s (agua a 25ºC). Perdida de yeso durante el uso hasta un 11% como máximo. Composición: Soporte, venda de gasa entrelazada de algodón 100% emblanquecido, nº de hilos/cm2 21. Yeso de origen natural en más del 85% y coadyuvantes que permiten la adhesión del yeso a la venda. | 2504 | 2.05 |  | Error de Precio
778 | H | Vitamina C 1000 mg | Vitamina C 1000 mg | 144 | 0.45 |  | Error de Precio
779 | H | Zapatillas tejido no tejido desechables pacientes | Zapatillas desechables, cerradas por la parte delantera, suela semi-rígida. Tejido S/Tejer. Talla-U | 850 | 0.25 |  | Error de Precio
780 |  | Zapato yeso talla XS (31-34) | Zapato para facilitar la deambulación con escayola, ambidextro con cintas de sujeción tipo velcro. Composición: Interior y exterior confeccionado con tejido de punto de poliéster (nylon EVA, PVC), relleno de espuma de 2 mm, interior de la suela de espuma de EVA/polywood de 4 mm y exterior de TPR (goma termoplástica) | 86 | 11.05 |  | Error de Precio
781 |  | Zapato yeso talla S (35-38) | Zapato para facilitar la deambulación con escayola, ambidextro con cintas de sujeción tipo velcro. Composición: Interior y exterior confeccionado con tejido de punto de poliéster (nylon EVA, PVC), relleno de espuma de 2 mm, interior de la suela de espuma de EVA/polywood de 4 mm y exterior de TPR (goma termoplástica) | 854 | 11.05 |  | Error de Precio
782 |  | Zapato yeso talla M (39-41) | Zapato para facilitar la deambulación con escayola, ambidextro con cintas de sujeción tipo velcro. Composición: Interior y exterior confeccionado con tejido de punto de poliéster (nylon EVA, PVC), relleno de espuma de 2 mm, interior de la suela de espuma de EVA/polywood de 4 mm y exterior de TPR (goma termoplástica) | 1608 | 11.05 |  | Error de Precio
783 |  | Zapato yeso talla L (42-43) | Zapato para facilitar la deambulación con escayola, ambidextro con cintas de sujeción tipo velcro. Composición: Interior y exterior confeccionado con tejido de punto de poliéster (nylon EVA, PVC), relleno de espuma de 2 mm, interior de la suela de espuma de EVA/polywood de 4 mm y exterior de TPR (goma termoplástica) | 1288 | 11.05 |  | Error de Precio
784 |  | Zapato yeso talla XL (44-47) | Zapato para facilitar la deambulación con escayola, ambidextro con cintas de sujeción tipo velcro. Composición: Interior y exterior confeccionado con tejido de punto de poliéster (nylon EVA, PVC), relleno de espuma de 2 mm, interior de la suela de espuma de EVA/polywood de 4 mm y exterior de TPR (goma termoplástica) | 386 | 11.05 |  | Error de Precio
|  | TOTAL OFERTA DURACIÓN INCIAL CONTRATO EN € (24 meses) (Impuesto/s indirecto/s no incluido/s) |  | Oferta Incompleta. Algún precio por encima del Precio Máximo o menor/igual que cero.
Importe a incluir en la casilla de Oferta Económica en la aplicación de FREMAP al presentar oferta.