## LISTADO DE DIRECCIONES
LOTE 1 | COMUNIDAD VALENCIANA |  | ANEXO I LOCALIZACION E INVENTARIO DE LOS EQUIPOS DE LOS CENTROS ASISTENCIALES DEL LOTE 1 | [5 empty] | Nº visitas mínimas a realizar al año conforme al RITE
| Localidad | Provincia | Código Centro | Dirección | pinchar aquí | Potencia >70 Kw | superficie m2 | calderas
| VALENCIA I | VALENCIA | 46/00 | AVDA. BLASCO IBAÑEZ, 8 46010 VALENCIA (ENTRADA PLZ. LEGIÓN ESPAÑOLA Nº 10) - 46010 VALENCIA | 46 00 VALENCIA'!A1 | Superior | 1508 | NO | 12
| ALZIRA | VALENCIA | 46/01 | AVDA. HISPANIDAD Nº 7 - 46-600 ALZIRA | 46 01 ALZIRA'!A1 | Superior | 1052.24 | NO | 12
| SILLA | VALENCIA | 46/02 | CTRA DE ALBORACHE, 23 - 46-460 SILLA | 46 02 SILLA'!A1 | Superior | 1466 | NO | 12
| VALENCIA II | VALENCIA | 46/03 | C/ SURERES, 1- (ESQ. AVDA. DEL CID) - 460014 VALENCIA | 46 03 VALENCIA 2'!A1 | Superior | 1005.46 | NO | 12
| LLIRIA | VALENCIA | 46/05 | CAMI DE LA MURA Nº 25 -B - 46-160 LLIRIA | 46 05 LLIRIA'!A1 | Inferior | 405.49 | NO | 2
| ALGEMESÍ | VALENCIA | 46/06 | CALLE VALENCIA Nº 158 - 46-680 ALGEMESI | 46 06 ALGEMESÍ'!A1 | Inferior | 289.9 | NO | 2
| TAVERNS DE VALLDIGNA | VALENCIA | 46/07 | CALLE VALENCIA 7 - 46-760 TAVERNES DE VALLDIGNA | 46 07 TAVERNES DE VALLDIGNA'!A1 | Inferior | 492.18 | NO | 2
| BENETUSER | VALENCIA | 46/08 | AVD. CAMI NOU 15 - 46-910 BENETUSER | 46 08 BENETUSER'!A1 | Inferior | 173.5 | NO | 2
| ALACUAS | VALENCIA | 46/09 | CALLE TRAGINERS, 2 (P.I. ELS MOLLONS) - 46-970 ALACUAS | 46 09 ALACUAS'!A1 | Superior | 871.35 | NO | 12
| ONTINYENT | VALENCIA | 46/11 | PLAZA MUSIC VICENTE RODRÍGUEZ Nº 4 - B. ONTINYENT 46-870 | 46 11 ONTINYENT'!A1 | Inferior | 165,63 m2 | NO | 2
| SAGUNTO | VALENCIA | 46/12 | AVENIDA MERCE RODOREDA Nº 1 - 46520 PUERTO DE SAGUNTO | 46 12 SAGUNTO'!A1 | Superior | 1090 | NO | 12
| GANDÍA | VALENCIA | 46/14 | CALLE GREGORIO MAYANS, 23 - 46702 GANDIA | 46 14 GANDÍA'!A1 | Inferior |  | NO | 2
| CASTELLÓN | CASTELLÓN | 12/00 | Mª TERESA GONZÁLEZ JUSTO, 4-6.12005. | 12 00 CASTELLON'!A1 | Inferior | 758.25 | NO | 2
| BURRIANA | CASTELLÓN | 12/01 | CALLE BARRANQUET Nº 23. 12530. | 12 01 BURRIANA'!A1 | Inferior | 419 | NO | 2
| VINAROZ | CASTELLÓN | 12/02 | AVENIDA PÍO XII , s/n (CRUCE C/SAN FRANCISCO). 12005. | 12 02 VINAROZ'!A1 | Superior | 475 | NO | 12
| ALICANTE | ALICANTE | 03/00 | AVDA. EUSEBIO SEMPERE, 11. 03003. | 03 00 ALICANTE'!A1 | Inferior | 1345 | NO | 12
| ELDA | ALICANTE | 03/01 | PADRE MANJON, 8. 03600. | 03 01 ELDA'!A1 | Inferior | 286.55 | NO | 2
| ORIHUELA | ALICANTE | 03/02 | PLAZA ARAGÓN, 10-BAJO 5(PARQUE OCARASA). 03300. | 03 02 ORIHUELA'!A1 | Inferior | 383.99 | NO | 2
| ELCHE | ALICANTE | 03/06 | Avda. de la Libertad / C. Julio Sanchez Gómez | 03 04 ELCHE'!A1 | Inferior | 424 | NO | 2
| TOTAL CENTROS |  |  | 19 CENTROS
LOTE 2 | ISLAS CANARIAS |  | ANEXO I LOCALIZACION E INVENTARIO DE LOS EQUIPOS DE LOS CENTROS ASISTENCIALES DEL LOTE 2 | [5 empty] | Nº visitas mínimas a realizar al año conforme al RITE
| Localidad | ISLA | Código Centro | Dirección | pinchar aquí | Potencia >70 Kw | superficie m2 | calderas
| TENERIFE | SANTA CRUZ DE TENERIFE | 38/00 | 38001, J. ANTONIO DE ZÁRATE Y PENICHET S/N (ED. SOVHISPAN). | 38 00 TENERIFE'!A1 | Superior | 1031.75 | NO | 12
| TENERIFE SUR | SANTA CRUZ DE TENERIFE | 38/01 | 38650, AVDA. JUAN CARLOS I, 2 (ED. SIMÓN). | 38 01 TENERIFE SUR'!A1 | Inferior | 620.84 | NO | 2
| TENERIFE NORTE | SANTA CRUZ DE TENERIFE | 38/02 | 38400, GAROÉ, 2 (ED. PORTOFINO, URB. LA PAZ) | 38 02 TENERIFE NORTE'!A1 | Inferior | 808.6 | NO | 2
| LA LAGUNA | SANTA CRUZ DE TENERIFE | 38/03 | 38201, NAVA Y GRIMÓN, 72. | 38 03 LA LAGUNA'!A1 | Superior | 740 | NO | 12
| LAS PALMAS DE GRAN CANARIA | LAS PALMAS | 35/00 | 35005, LEÓN Y CASTILLO, 300. | 35 00 LAS PALMAS DE G. CANARIA'!A1 | Superior | 1011 | NO | 12
| MASPALOMAS | LAS PALMAS | 35/02 | 35100, AVDA. DE MOYA, 6, C.C. EUROCENTER. | 35 02 MASPALOMAS'!A1 | Inferior | 408 | NO | 2
| TELDE | LAS PALMAS | 35/04 | 35200, Mª DEL PINO BLANCO JARDÍN, 1 (URB. PICACHOS). | 35 04 TELDE'!A1 | Superior | 738.52 | NO | 12
| VECINDARIO | LAS PALMAS | 35/06 | 35110, AVDA. CANARIAS, 11. | 36 06 VECINDARIO'!A1 | Superior | 660.88 | NO | 12
| FUERTEVENTURA | FUERTEVENTURA | 35/03 | 35600, PUERTO CABRAS, 30. | 35 03 FUERTEVENTURA'!A1 | Superior | 553.75 | NO | 12
| LANZAROTE | LANZAROTE | 35/01 | 35500, USAJE (ESQ. ANIAGUA), S/N. | 35 01 LANZAROTE'!A1 | Superior | 563.1 | NO | 12
| LA PALMA | LA PALMA | 38/05 | CALLE RAMÓN POL ,1. 38760 | 38 05 LA PALMA'!A1 | Superior | 568 | NO | 12
| TOTAL CENTROS |  |  | 11 CENTROS

## 03 00 ALICANTE
MANTENIMIENTO DE CLIMATIZACION
IDENTIFICACION INSTALACION DE CLIMATIZACION:
FREMAP
DOMICILIO: |  | AVDA. EUSEBIO SEMPERE, 11 | [7 empty] | LOCALIDAD: | ALICANTE |  | PROVINCIA: | ALICANTE
CODIGO DE UPS: |  | 03/00
POTENCIA INSTALADA: |  | 108,80 KF - 121,52 KC
CLIMATIZACION
PINCHAR AQUÍ PARA IR A LISTADO DE DIRECCIONES | [7 empty] | CONDENSADORAS Y EVAPORADORAS
CONDENSADORAS | UNID. | MARCA | MODELO | TIPO | Nº SERIE | UBICACIÓN | SERVICIO A | POTENCIA (FRIG/KCAL) | TIPO GAS |  | EVAPORADORAS |  | UNID. | MARCA | MODELO | TIPO | Nº SERIE | UBICACIÓN | SERVICIO A | POTENCIA (FRIG/KCAL) | TIPO GAS
CONDENSADORA | 1 | DAIKIN | RZQSG125C8 | REVERSIBLE | 1302104 | PATIO | UPS | 11.615 CAL. | R410A |  | EVAPORADORA |  | 1 | DAIKIN | FBQ125C8 | REVERSIBLE | 23011047 | CONSULTA 2 Y 3 | UPS | 10.325 FRIG. | R410A
CONDENSADORA | 1 | DAIKIN | RKS35E2V1B | REVERSIBLE | J009251 | PATIO | UPS | 4.300 CAL | R410A |  | EVAPORADORA |  | 1 | DAIKIN | FTKS35D3VMW | REVERSIBLE | J004831 | SERVIDORES | UPS | 3,268 FRIG. | R410A
CONDENSADORA | 1 | DAIKIN | RZQSG140L7 | REVERSIBLE | 4510189 | PATIO | UPS | 13.330 CAL. | R410A |  | EVAPORADORA |  | 1 | DAIKIN | FCQG140F | REVERSIBLE | J0080063 | RHB | UPS | 11.524 FRIG | R410A
CONDENSADORA | 1 | DAIKIN | RZQ200B7V1B | REVERSIBLE | 2806339 | PATIO | UPS | 19.780 CAL. | R410A |  | EVAPORADORA |  | 1 | DAIKIN | FBQ200B8V3B9 | REVERSIBLE | 1902090 | CONSULTAS 4 Y 5 - SALA ESPERA | UPS | 17.200 FRIG. | R410A
CONDENSADORA | 1 | DAIKIN | RZQSG140L7 | REVERSIBLE | 4404132 | PATIO | UPS | 13.330 CAL. | R410A |  | EVAPORADORA |  | 1 | DAIKIN | FBQ140C8 | REVERSIBLE | 2401859 | DIRECCIÓN | UPS | 11.524 FRIG | R410A
CONDENSADORA | 1 | DAIKIN | RZQSG125C8 | REVERSIBLE | 2405866 | PATIO | UPS | 11.615 CAL. | R410A |  | EVAPORADORA |  | 1 | DAIKIN | FBQ125C8 | REVERSIBLE | 2405489 | OFICINAS | UPS | 10.325 FRIG. | R410A
CONDENSADORA | 1 | DAIKIN | RZQSG140L7 | REVERSIBLE | 4406504 | PATIO | UPS | 13.330 CAL. | R410A |  | EVAPORADORA |  | 1 | DAIKIN | FBQ140C8 | REVERSIBLE | 2404016 | AULA DE FORMACIÓN | UPS | 11.524 FRIG | R410A
CLIMATIZACION
RECUPERADORES DE CALOR Y EQUIPOS AUTONOMOS
RECUPERADORES DE CALOR | UNID. | MARCA | MODELO | TIPO | Nº SERIE | UBICACIÓN | SERVICIO A |  |  |  | EQUIPOS AUTONOMOS |  | UNID. | MARCA | MODELO | TIPO | Nº SERIE | UBICACIÓN | SERVICIO A | POTENCIA (FRIG/KCAL) | TIPO GAS
[11 empty] | AUTONOMO |  | 1 | CARRIER | 38BZ048A9M | REVERSIBLE | 0847E02694 | AULA DE FORMACIÓN | UPS | 9.288 FRIG. | R407C
[11 empty] | AUTONOMO |  | 1 | CARRIER | 50YZ060A9 | REVERSIBLE | 0748E00413 | OFICINAS | UPS | 12.298 FRIG. | R407C
VENTILACION/EXTRACCION | [11 empty] | OTROS VARIOS
VENTILADORES Y EXTRACTORES | [11 empty] | OTROS EQUIPOS NO RESEÑADOS
VENTILADOR/EXTRACTOR | UNID. | MARCA | MODELO | TIPO | Nº SERIE | UBICACIÓN | SERVICIO A
[11 empty] | OTROS EQUIPOS |  | UNID. | MARCA | MODELO | TIPO | Nº SERIE | UBICACIÓN | SERVICIO A | POTENCIA (FRIG/KCAL) | TIPO GAS

## 03 01 ELDA
MANTENIMIENTO DE CLIMATIZACION
IDENTIFICACION INSTALACION DE CLIMATIZACION:
FREMAP
DOMICILIO: |  | PADRE MANJON, 8 | [7 empty] | LOCALIDAD: | ELDA |  | PROVINCIA: | ALICANTE
CODIGO DE UPS: |  | 03/01
POTENCIA INSTALADA: |  | 29,10 KW
CLIMATIZACION
PINCHAR AQUÍ PARA IR A LISTADO DE DIRECCIONES | [7 empty] | CONDENSADORAS Y EVAPORADORAS
CONDENSADORAS | UNID. | MARCA | MODELO | TIPO | Nº SERIE | UBICACIÓN | SERVICIO A | POTENCIA (FRIG/KCAL) | TIPO GAS |  | EVAPORADORAS |  | UNID. | MARCA | MODELO | TIPO | Nº SERIE | UBICACIÓN | SERVICIO A | POTENCIA (FRIG/KCAL) | TIPO GAS
CONDENSADORA | 1 | DAIKIN | RZQ125B9W1 | REVERSIBLE | 3209312 | VESTUARIOS | UPS | 12.040 Cal. | R410A |  | EVAPORADORA |  | 1 | DAIKIN | FDQ125B | REVERSIBLE | 3104426 | VESTUARIOS | UPS | 10,750 FRIG. | R410A
CONDENSADORA | 1 | DAIKIN | RZQ125B9W1 | REVERSIBLE | 3209318 | VESTUARIOS | UPS | 12.040 Cal. | R410A |  | EVAPORADORA |  | 1 | DAIKIN | FDQ125B | REVERSIBLE | 3104419 | VESTUARIOS | UPS | 10,750 FRIG. | R410A
CONDENSADORA | 1 | DAIKIN | RXS5012 | REVERSIBLE | J016832 | RHB | RHB | 4.988 Cal. | R410A |  | EVAPORADORA |  | 1 | DAIKIN | FTXS5012 | REVERSIBLE | J015562 | RHB | RHB | 4.300 FRIG. | R410A
CLIMATIZACION
RECUPERADORES DE CALOR Y EQUIPOS AUTONOMOS
RECUPERADORES DE CALOR | UNID. | MARCA | MODELO | TIPO | Nº SERIE | UBICACIÓN | SERVICIO A |  |  |  | EQUIPOS AUTONOMOS |  | UNID. | MARCA | MODELO | TIPO | Nº SERIE | UBICACIÓN | SERVICIO A | POTENCIA (FRIG/KCAL) | TIPO GAS
VENTILACION/EXTRACCION | [11 empty] | OTROS VARIOS
VENTILADORES Y EXTRACTORES | [11 empty] | OTROS EQUIPOS NO RESEÑADOS
VENTILADOR/EXTRACTOR | UNID. | MARCA | MODELO | TIPO | Nº SERIE | UBICACIÓN | SERVICIO A
[11 empty] | OTROS EQUIPOS |  | UNID. | MARCA | MODELO | TIPO | Nº SERIE | UBICACIÓN | SERVICIO A | POTENCIA (FRIG/KCAL) | TIPO GAS

## 03 02 ORIHUELA
MANTENIMIENTO DE CLIMATIZACION
IDENTIFICACION INSTALACION DE CLIMATIZACION:
FREMAP
DOMICILIO: |  | Plaza Aragón, 10-bajo 5(Parque Ocarasa) | [7 empty] | LOCALIDAD: | ORIHUELA |  | PROVINCIA: | ALICANTE
CODIGO DE UPS: |  | 03/02
POTENCIA INSTALADA: |  | 42.987 Frig. // 46.978 Cal.
CLIMATIZACION
PINCHAR AQUÍ PARA IR A LISTADO DE DIRECCIONES | [7 empty] | CONDENSADORAS Y EVAPORADORAS
CONDENSADORAS | UNID. | MARCA | MODELO | TIPO | Nº SERIE | UBICACIÓN | SERVICIO A | POTENCIA (FRIG/KCAL) | TIPO GAS |  | EVAPORADORAS |  | UNID. | MARCA | MODELO | TIPO | Nº SERIE | UBICACIÓN | SERVICIO A | POTENCIA (FRIG/KCAL) | TIPO GAS
CONDENSADORA | 1 | DAIKIN | RZQ200C7Y1B | REVERSIBLE | 8728309 | TERRAZA | UPS | 19.780 Cal. | R410A |  | EVAPORADORA |  | 1 | DAIKIN | FDQ200B8V3B9 | REVERSIBLE | 5711644 | CONSULTAS | UPS | 17.200 FRIG. | R410A
CONDENSADORA | 1 | DAIKIN | RZQSG125L9V1B | REVERSIBLE | 1706364 | TERRAZA | UPS | 11.615 Cal. | R410A |  | EVAPORADORA |  | 1 | DAIKIN | FBQ125D2VEB | REVERSIBLE | J006061 | RHB | UPS | 10,325 FRIG. | R410A
CONDENSADORA | 1 | DAIKIN | RXB50CV1B | REVERSIBLE | K036560 | TERRAZA | UPS | 4.833 Cal. | R410A |  | EVAPORADORA |  | 1 | DAIKIN | FTXB50CV18 | REVERSIBLE | J015562 | SERVIDORES | UPS | 4.712 FRIG. | R410A
CONDENSADORA | 1 | PANASONIC | 100 | REVERSIBLE | --- | TERRAZA | UPS | 10.750 Cal. | R410A |  | EVAPORADORA |  | 1 | PANASONIC | 100 | REVERSIBLE | --- | OFICINA | UPS | 10.750 FRIG. | R410A
CLIMATIZACION
RECUPERADORES DE CALOR Y EQUIPOS AUTONOMOS
RECUPERADORES DE CALOR | UNID. | MARCA | MODELO | TIPO | Nº SERIE | UBICACIÓN | SERVICIO A |  |  |  | EQUIPOS AUTONOMOS |  | UNID. | MARCA | MODELO | TIPO | Nº SERIE | UBICACIÓN | SERVICIO A | POTENCIA (FRIG/KCAL) | TIPO GAS
VENTILACION/EXTRACCION | [11 empty] | OTROS VARIOS
VENTILADORES Y EXTRACTORES | [11 empty] | OTROS EQUIPOS NO RESEÑADOS
VENTILADOR/EXTRACTOR | UNID. | MARCA | MODELO | TIPO | Nº SERIE | UBICACIÓN | SERVICIO A
[11 empty] | OTROS EQUIPOS |  | UNID. | MARCA | MODELO | TIPO | Nº SERIE | UBICACIÓN | SERVICIO A | POTENCIA (FRIG/KCAL) | TIPO GAS

## 03 04 ELCHE
CLICK AQUÍ PARA VOLVER AL LISTADO DE CENTROS
IDENTIFICACIÓN INSTALACIÓN DE CLIMATIZACIÓN:
FREMAP
DOMICILIO: |  | Avda. de la Libertad / C. Julio Sanchez Gómez | [7 empty] | LOCALIDAD: | ELCHE | PROVINCIA: | ALICANTE
CÓDIGO DE UPS: |  | 0304
POTENCIA INSTALADA: |  | 58.5 KW
CLIMATIZACIÓN
CONDENSADORAS Y EVAPORADORAS
CONDENSADORAS | UNID. | MARCA | MODELO | TIPO | Nº SERIE | UBICACIÓN | SERVICIO A | POTENCIA (FRIG/KCAL) | TIPO GAS |  | EVAPORADORAS | UNID. | MARCA | MODELO | TIPO | Nº SERIE | UBICACIÓN | SERVICIO A | POTENCIA (FRIG/KCAL) | TIPO GAS
UE.1 | 1 | HITACHI | RASC-6HNPE | CENTRIFUGA | ND | YESOS |  |  |  |  | UI.02 | 1 | HITACHI | RPI-2.5FSRE | CONDUCTOS | ND | FORMACIÓN | FORMACIÓN | 6700 W | R410A
UE.02 | 1 | HITACHI | RASC-5HNPE | CENTRIFUGA | ND | HISTORIAS |  |  |  |  | UI.10 | 1 | HITACHI | RPIL-0.6FSRE | CONDUCTOS | ND | DIRECCION | DIRECCION | 1700 W | R410A
UE.03 | 1 | HITACHI | RASC-6HNPE | CENTRIFUGA | ND | ZAGUAN |  |  |  |  | UI.10 | 1 | HITACHI | RPI-3.0FSRE | CONDUCTOS | ND | GESTION | GESTIÓN | 8000 | R410A
UE.04 | 1 | HITACHI | RASC-6HNPE | CENTRIFUGA | ND | CABINA 1 |  |  |  |  | UI.16 | 1 | HITACHI | RPIL-0.8FSRE | CONDUCTOS | ND | DISTRIBUIDOR GESTION | DISTRIBUIDOR GESTION | 2200 W | R410A
1 | 1 | HITACHI | RAM-40NP2E | AXIAL | ND | CURAS 2 |  |  |  |  | UI.5 | 1 | HITACHI | RPIL-1.5FSRE | CONDUCTOS | ND | CONSULTA 1 | CONSULTA 1 | 4200 W | R410A
[11 empty] | UI.7 | 1 | HITACHI | RPIL-0.6FSRE | CONDUCTOS | ND | CONSULTA 2 | CONSULTA 2 | 1700 W | R410A
[11 empty] | UI.9 | 1 | HITACHI | RPIL-0.8FSRE | CONDUCTOS | ND | CONSULTA 3 | CONSULTA 3 | 1700 W | R410A
[11 empty] | UI.8 | 1 | HITACHI | RPIL-0.8FSRE | CONDUCTOS | ND | CURAS 2 | CURAS 2 | 2200 W | R410A
[11 empty] | UI.1 | 1 | HITACHI | RPIL-0.4FSRE | CONDUCTOS | ND | RAYOS | RAYOS | 1100 W | R410A
[11 empty] | UI.3 | 1 | HITACHI | RPIL-0.8FSRE | CONDUCTOS | ND | ESPERA ASISTENCIAL | ESPERA ASISTENCIAL | 2200 W | R410A
[11 empty] | UI.4 | 1 | HITACHI | RPIL-0.4FSRE | CONDUCTOS | ND | YESOS | YESOS | 1100 W | R410A
[11 empty] | UI.6 | 1 | HITACHI | RPIL-0.6FSRE | CONDUCTOS | ND | CURAS 1 | CURAS 1 | 1700 W | R410A
[11 empty] | UI.17 | 1 | HITACHI | RPI-2.0FSN4E | CONDUCTOS | ND | CABINA GIMNASIO | CABINA GIMNASIO | 5600 W | R410A
[11 empty] | UI.12 | 1 | HITACHI | RPI-3.0FSRE | CONDUCTOS | ND | GIMNASIO 1 | GIMNASIO 1 | 9000 W | R410A
[11 empty] | UI.13 | 1 | HITACHI | RPI-3.0FSRE | CONDUCTOS | ND | GIMNASIO 2 | GIMNASIO 2 | 9000 W | R410A
[11 empty] | 1.1 | 1 | HITACHI | RAK-18QXB | SPLIT | ND | RACK | RACK | 1800 W | R410A
[11 empty] | 1.2 | 1 | HITACHI | RAK-18QXE | SPLIT | ND | FARMACIA | FARMACIA | 1800 W | R410A
CLIMATIZACIÓN
RECUPERADORES DE CALOR Y EQUIPOS AUTÓNOMOS
RECUPERADORES DE CALOR | UNID. | MARCA | MODELO | TIPO | Nº SERIE | UBICACIÓN | SERVICIO A |  |  |  | EQUIPOS AUTÓNOMOS | UNID. | MARCA | MODELO | TIPO | Nº SERIE | UBICACIÓN | SERVICIO A | POTENCIA (FRIG/KCAL) | TIPO GAS
GISER GSR 18 29/33 F6+F8 | 1 | GISER | GISER GSR 18 29/33 F6+F8 | ESTATICO CONTRAFUJO | ND | ASEOS
VENTILACIÓN/EXTRACCIÓN | [10 empty] | OTROS VARIOS OTROS EQUIPOS NO RESEÑADOS
VENTILADORES Y EXTRACTORES
VENTILADOR/EXTRACTOR | UNID. | MARCA | MODELO | TIPO | Nº SERIE | UBICACIÓN | SERVICIO A |  |  |  | OTROS EQUIPOS | UNID. | MARCA | MODELO | TIPO | Nº SERIE | UBICACIÓN | SERVICIO A | POTENCIA (FRIG/KCAL) | TIPO GAS
VEM-1 | 1 | SP | S&P modelo TD-500/150-160 SILENT | LINEA | ND | ASEOS
CLIMATIZACIÓN
CONDENSADORAS Y EVAPORADORAS
CONDENSADORAS | UNID. | MARCA | MODELO | TIPO | Nº SERIE | UBICACIÓN | SERVICIO A | POTENCIA (FRIG/KCAL) | TIPO GAS |  | EVAPORADORAS | UNID. | MARCA | MODELO | TIPO | Nº SERIE | UBICACIÓN | SERVICIO A | POTENCIA (FRIG/KCAL) | TIPO GAS
VENTILACIÓN/EXTRACCIÓN | [10 empty] | OTROS VARIOS OTROS EQUIPOS NO RESEÑADOS
VENTILADORES Y EXTRACTORES
VENTILADOR/EXTRACTOR | UNID. | MARCA | MODELO | TIPO | Nº SERIE | UBICACIÓN | SERVICIO A |  |  |  | OTROS EQUIPOS | UNID. | MARCA | MODELO | TIPO | Nº SERIE | UBICACIÓN | SERVICIO A | POTENCIA (FRIG/KCAL) | TIPO GAS

## 12 00 CASTELLON
MANTENIMIENTO DE CLIMATIZACION
IDENTIFICACION INSTALACION DE CLIMATIZACION:
FREMAP
DOMICILIO: |  | Mª TERESA GONZÁLEZ JUSTO,4-6 | [7 empty] | LOCALIDAD: | CASTELLÓN |  | PROVINCIA: | CASTELLÓN
CODIGO DE UPS: |  | 12/00
POTENCIA INSTALADA: |  | 38 kw
CLIMATIZACION
PINCHAR AQUÍ PARA IR A LISTADO DE DIRECCIONES
|  |  | 12 |  |  |  |  | CONDENSADORAS Y EVAPORADORAS
CONDENSADORAS | UNID. | MARCA | MODELO | TIPO | Nº SERIE | UBICACIÓN | SERVICIO A | POTENCIA (FRIG/KCAL) | TIPO GAS |  | EVAPORADORAS |  | UNID. | MARCA | MODELO | TIPO | Nº SERIE | UBICACIÓN | SERVICIO A | POTENCIA (FRIG/KCAL) | TIPO GAS
CONDENSADORA | 1 | CARRIER | ASTUM ECO 60 F/B | CONDUCTOS ALTA | --- | RHB | RHB | 14,80 KW | --- |  | EVAPORADORA |  | 1 | CARRIER | ASTUM ECO 60 F/B | CONDUCTOS ALTA | --- | RHB | RHB | 13,000 FRIG. | R407C
CONDENSADORA | 1 | CARRIER | ASTUM ECO 60 F/B | CONDUCTOS ALTA | --- | CONSULTAS | CONSULTAS | 14,80 KW | --- |  | EVAPORADORA |  | 1 | CARRIER | ASTUM ECO 60 F/B | CONDUCTOS ALTA | --- | CONSULTAS | CONSULTAS | 13,000 FRIG. | R407C
CONDENSADORA | 1 | INTERCLISA | --- | CONDUCTOS ALTA | --- | OFICINA | OFICINAS | 19 KW | --- |  | EVAPORADORA |  | 1 | INTERCLISA | --- | CONDUCTOS ALTA | --- | OFICINA | OFICINAS | 17,600 FRIG. | R22
CONDENSADORA | 1 | INTERCLISA | --- | CONDUCTOS ALTA | --- | SALA ESPERA / FORMACIÓN | SALA ESPERA / FORMACIÓN | 19 KW | --- |  | EVAPORADORA |  | 1 | INTERCLISA | --- | CONDUCTOS ALTA | --- | SALA ESPERA / FORMACIÓN | SALA ESPERA / FORMACIÓN | 17,600 FRIG. | R22
CONDENSADORA | 1 | PANASONIC | CU RE9 JKE | SPLIT | --- | OFICINA | SALA RACK | 2500KW | --- |  | EVAPORADORA |  | 1 | PANASONIC | KIT RE9 JKE | SPLIT | --- | OFICINA | SALA RACK | 2150 FRIG/H | R410A
CLIMATIZACION
RECUPERADORES DE CALOR Y EQUIPOS AUTONOMOS
RECUPERADORES DE CALOR | UNID. | MARCA | MODELO | TIPO | Nº SERIE | UBICACIÓN | SERVICIO A |  |  |  | EQUIPOS AUTONOMOS |  | UNID. | MARCA | MODELO | TIPO | Nº SERIE | UBICACIÓN | SERVICIO A | POTENCIA (FRIG/KCAL) | TIPO GAS
VENTILACION/EXTRACCION | [11 empty] | OTROS VARIOS
VENTILADORES Y EXTRACTORES | [11 empty] | OTROS EQUIPOS NO RESEÑADOS
VENTILADOR/EXTRACTOR | UNID. | MARCA | MODELO | TIPO | Nº SERIE | UBICACIÓN | SERVICIO A
[11 empty] | OTROS EQUIPOS |  | UNID. | MARCA | MODELO | TIPO | Nº SERIE | UBICACIÓN | SERVICIO A | POTENCIA (FRIG/KCAL) | TIPO GAS

## 12 01 BURRIANA
Bu |  |  | MANTENIMIENTO DE CLIMATIZACION
IDENTIFICACION INSTALACION DE CLIMATIZACION:
FREMAP
| DOMICILIO: |  | CALLE BARRANQUET Nº 23 | [7 empty] | LOCALIDAD: | BURRIANA |  | PROVINCIA: | CASTELLÓN
| CODIGO DE UPS: |  | 12/01
| POTENCIA INSTALADA: |  | 35 KW
CLIMATIZACION
| PINCHAR AQUÍ PARA IR A LISTADO DE DIRECCIONES | [7 empty] | CONDENSADORAS Y EVAPORADORAS
| CONDENSADORAS | UNID. | MARCA | MODELO | TIPO | Nº SERIE | UBICACIÓN | SERVICIO A | POTENCIA (FRIG/KCAL) | TIPO GAS |  | EVAPORADORAS |  | UNID. | MARCA | MODELO | TIPO | Nº SERIE | UBICACIÓN | SERVICIO A | POTENCIA (FRIG/KCAL) | TIPO GAS
| CONDENSADORA | 1 | CARRIER | 38YL028 | CASSETTE | --- | ENFERMERÍA | ENFERMERÍA | 9000 KW | --- |  | EVAPORADORA |  | 1 | CARRIER | 38YL028 | CASSETTE | --- | ENFERMERÍA | ENFERMERÍA | 9000 KW | ---
| CONDENSADORA | 1 | CARRIER | 38YL028 | CASSETTE | --- | MEDICO | MEDICO | 9000 KW | --- |  | EVAPORADORA |  | 1 | CARRIER | 38YL028 | CASSETTE | --- | MEDICO | MEDICO | 9000 KW | ---
| CONDENSADORA | 1 | CARRIER | 38YL024 | CASSETTE | --- | CONSULTA | CONSULTA | 9000 KW | --- |  | EVAPORADORA |  | 1 | CARRIER | 38YL024 | CASSETTE | --- | CONSULTA | CONSULTA | 9000 KW | ---
| CONDENSADORA | 1 | CARRIER | 38YL024 | CASSETTE | --- | OFICINA | OFICINA | 7000 KW | --- |  | EVAPORADORA |  | 1 | CARRIER | 38YL024 | CASSETTE | --- | OFICINA | OFICINA | 7000 KW | ---
| CONDENSADORA | 1 | PANASONIC | CS RE9 NKE | SPLIT PARED | --- | SALA RCK | SALA RACK | 2500 KW | --- |  | EVAPORADORA |  | 1 | PANASONIC | CU RE9 NKE | SPLIT PARED | --- | SALA RCK | SALA RACK | 2500 KW | ---
CLIMATIZACION
RECUPERADORES DE CALOR Y EQUIPOS AUTONOMOS
| RECUPERADORES DE CALOR | UNID. | MARCA | MODELO | TIPO | Nº SERIE | UBICACIÓN | SERVICIO A |  |  |  | EQUIPOS AUTONOMOS |  | UNID. | MARCA | MODELO | TIPO | Nº SERIE | UBICACIÓN | SERVICIO A | POTENCIA (FRIG/KCAL) | TIPO GAS
| VENTILACION/EXTRACCION | [11 empty] | OTROS VARIOS
| VENTILADORES Y EXTRACTORES | [11 empty] | OTROS EQUIPOS NO RESEÑADOS
| VENTILADOR/EXTRACTOR | UNID. | MARCA | MODELO | TIPO | Nº SERIE | UBICACIÓN | SERVICIO A
[12 empty] | OTROS EQUIPOS |  | UNID. | MARCA | MODELO | TIPO | Nº SERIE | UBICACIÓN | SERVICIO A | POTENCIA (FRIG/KCAL) | TIPO GAS

## 12 02 VINAROZ
MANTENIMIENTO DE CLIMATIZACION
IDENTIFICACION INSTALACION DE CLIMATIZACION:
FREMAP
DOMICILIO: |  | AVENIDA PÍO XII , s/n (CRUCE C/SAN FRANCISCO) | [7 empty] | LOCALIDAD: | VINAROZ |  | PROVINCIA: | CASTELLÓN
CODIGO DE UPS: |  | 12/02
POTENCIA INSTALADA: |  | 47 kw
CLIMATIZACION
PINCHAR AQUÍ PARA IR A LISTADO DE DIRECCIONES
CONDENSADORAS Y EVAPORADORAS
CONDENSADORAS | UNID. | MARCA | MODELO | TIPO | Nº SERIE | UBICACIÓN | SERVICIO A | POTENCIA (FRIG/KCAL) | TIPO GAS |  | EVAPORADORAS |  | UNID. | MARCA | MODELO | TIPO | Nº SERIE | UBICACIÓN | SERVICIO A | POTENCIA (FRIG/KCAL) | TIPO GAS
CONDENSADORA | 1 | CARRIER | ASTUM ECO 60 F/B | PARTIDA | --- | RHB | RHB | 13,000 FRIG. | R407C |  | EVAPORADORA |  | 1 | CARRIER | ASTUM ECO 60 F/B | PARTIDA | --- | RHB | RHB | 13,000 FRIG. | R407C
CONDENSADORA | 1 | REFAC | HPFL7 | PARTIDA | --- | ANULADO | NO DA SERVICIO | 21,000 FRIG. | R22 |  | EVAPORADORA |  | 1 | REFAC | HPFL7 | PARTIDA | --- | CANCELADO ANULADO | NO FUNCIONA | 21,000 FRIG. | R22
CONDENSADORA | 1 | REFAC | HPFL5 | COMPACTA | --- | MEDICO CONSULTA | CURAS Y RAYOS X | 16.000 FRIG. | R22 |  | EVAPORADORA |  | 1 | REFAC | HPFL5 | COMPACTA | --- | MEDICO CONSULTA | CURAS Y RAYOS X | 16.000 FRIG. | R22
CONDENSADORA | 1 | REFAC | HPFL3 | COMPACTA | --- | RECEPCIÓN 1º PLANTA | SALA ESPERA planra 1º | 9,000 FRIG. | R22 |  | EVAPORADORA |  | 1 | REFAC | HPFL3 | COMPACTA | --- | RECEPCIÓN 1º PLANTA | SALA ESPERA / CONSULTA | 9,000 FRIG. | R22
CONDENSADORA | 1 | WHIRLPOOL | 12 | SPLIT | --- | OFICINA | OFICINA | 3000 FRIG/H | R407C |  | EVAPORADORA |  | 1 | WHIRLPOOL | 12 | SPLIT | --- | OFICINA | OFICINA | 3000 FRIG/H | R407C
CONDENSADORA | 1 | TECO | MSZ-HJ60VA | SPLIT | --- | RECEPCIÓN PB | RECEPCIÓN PB | 6000 FRIG7h | R410A |  | EVAPORADORA |  | 1 | MITSUBISHI | MSZ-HJ60VA | SPLIT | --- | RECEPCIÓN PB | RECEPCIÓN PB | 6000/F/H | R410A
CLIMATIZACION
RECUPERADORES DE CALOR Y EQUIPOS AUTONOMOS
RECUPERADORES DE CALOR | UNID. | MARCA | MODELO | TIPO | Nº SERIE | UBICACIÓN | SERVICIO A |  |  |  | EQUIPOS AUTONOMOS |  | UNID. | MARCA | MODELO | TIPO | Nº SERIE | UBICACIÓN | SERVICIO A | POTENCIA (FRIG/KCAL) | TIPO GAS
VENTILACION/EXTRACCION | [11 empty] | OTROS VARIOS
VENTILADORES Y EXTRACTORES | [11 empty] | OTROS EQUIPOS NO RESEÑADOS
VENTILADOR/EXTRACTOR | UNID. | MARCA | MODELO | TIPO | Nº SERIE | UBICACIÓN | SERVICIO A
[11 empty] | OTROS EQUIPOS |  | UNID. | MARCA | MODELO | TIPO | Nº SERIE | UBICACIÓN | SERVICIO A | POTENCIA (FRIG/KCAL) | TIPO GAS

## 35 00 LAS PALMAS DE G. CANARIA
MANTENIMIENTO DE CLIMATIZACION
IDENTIFICACION INSTALACION DE CLIMATIZACION:
FREMAP
DOMICILIO: |  | LEÓN Y CASTILLO, 300. | [7 empty] | LOCALIDAD: | LAS PALMAS DE GRAN CANARIA |  | PROVINCIA: | LAS PALMAS
CODIGO DE UPS: |  | 35/00
POTENCIA INSTALADA: |  | > 70 Kw
CLIMATIZACION
PINCHAR AQUÍ PARA IR A LISTADO DE DIRECCIONES | [7 empty] | CONDENSADORAS Y EVAPORADORAS
CONDENSADORAS | UNID. | MARCA | MODELO | TIPO | Nº SERIE | UBICACIÓN | SERVICIO A | POTENCIA (FRIG/KCAL) | TIPO GAS |  | EVAPORADORAS |  | UNID. | MARCA | MODELO | TIPO | Nº SERIE | UBICACIÓN | SERVICIO A | POTENCIA (FRIG/KCAL) | TIPO GAS
CONDENSADORA | 1 | INTERCLISA CARRIER | TAS54B | --- | --- | --- | --- | --- | ---
CONDENSADORA | 1 | INTERCLISA CARRIER | TAS54B | --- | --- | --- | --- | --- | ---
CONDENSADORA | 1 | INTERCLISA CARRIER | TAS74F | --- | --- | --- | --- | --- | ---
CONDENSADORA | 1 | INTERCLISA CARRIER | TAS74F | --- | --- | --- | --- | --- | ---
CONDENSADORA | 3 | INTERCLISA CARRIER | TAS51F | --- | --- | --- | --- | --- | ---
CONDENSADORA | 3 | HITACHI | RASC-8HNPE | --- | --- | --- | --- | --- | ---
CONDENSADORA | 1 | HITACHI | RASC-8HNPE | --- | --- | --- | --- | --- | ---
CONDENSADORA | 1 | INTERCLISA CARRIER | TAS74F | --- | --- | --- | --- | --- | ---
CLIMATIZACION
RECUPERADORES DE CALOR Y EQUIPOS AUTONOMOS
RECUPERADORES DE CALOR | UNID. | MARCA | MODELO | TIPO | Nº SERIE | UBICACIÓN | SERVICIO A |  |  |  | EQUIPOS AUTONOMOS |  | UNID. | MARCA | MODELO | TIPO | Nº SERIE | UBICACIÓN | SERVICIO A | POTENCIA (FRIG/KCAL) | TIPO GAS
VENTILACION/EXTRACCION | [11 empty] | OTROS VARIOS
VENTILADORES Y EXTRACTORES | [11 empty] | OTROS EQUIPOS NO RESEÑADOS
VENTILADOR/EXTRACTOR | UNID. | MARCA | MODELO | TIPO | Nº SERIE | UBICACIÓN | SERVICIO A
VENTILADOR CENTRIFUGO | 1 | TECNIVEL | TMD7/7 | --- | --- | --- | --- |  |  |  | OTROS EQUIPOS |  | UNID. | MARCA | MODELO | TIPO | Nº SERIE | UBICACIÓN | SERVICIO A | POTENCIA (FRIG/KCAL) | TIPO GAS
VENTILADOR CENTRIFUGO | 1 | TECNIVEL | TMD10/8 | --- | --- | --- | ---
VENTILADOR CENTRIFUGO | 1 | TECNIVEL | TMD7/7 | --- | --- | --- | ---

## 35 01 LANZAROTE
MANTENIMIENTO DE CLIMATIZACION
IDENTIFICACION INSTALACION DE CLIMATIZACION:
FREMAP
DOMICILIO: |  | USAJE (ESQ. ANIAGUA), S/N. | [7 empty] | LOCALIDAD: | LANZAROTE |  | PROVINCIA: | LAS PALMAS
CODIGO DE UPS: |  | 35/01
POTENCIA INSTALADA: |  | > 70Kw
CLIMATIZACION
INFORMACIÓN NO DISPONIBLE
CONDENSADORAS Y EVAPORADORAS
PINCHAR AQUÍ PARA IR A LISTADO DE DIRECCIONES
CONDENSADORAS | UNID. | MARCA | MODELO | TIPO | Nº SERIE | UBICACIÓN | SERVICIO A | POTENCIA (FRIG/KCAL) | TIPO GAS |  | EVAPORADORAS |  | UNID. | MARCA | MODELO | TIPO | Nº SERIE | UBICACIÓN | SERVICIO A | POTENCIA (FRIG/KCAL) | TIPO GAS
CONDENSADORA | [10 empty] | EVAPORADORA
CONDENSADORA | [10 empty] | EVAPORADORA
CONDENSADORA | [10 empty] | EVAPORADORA
CONDENSADORA | [10 empty] | EVAPORADORA
CLIMATIZACION
RECUPERADORES DE CALOR Y EQUIPOS AUTONOMOS
RECUPERADORES DE CALOR | UNID. | MARCA | MODELO | TIPO | Nº SERIE | UBICACIÓN | SERVICIO A |  |  |  | EQUIPOS AUTONOMOS |  | UNID. | MARCA | MODELO | TIPO | Nº SERIE | UBICACIÓN | SERVICIO A | POTENCIA (FRIG/KCAL) | TIPO GAS
AUTONOMO
VENTILACION/EXTRACCION | [11 empty] | OTROS VARIOS
VENTILADORES Y EXTRACTORES | [11 empty] | OTROS EQUIPOS NO RESEÑADOS
VENTILADOR/EXTRACTOR | UNID. | MARCA | MODELO | TIPO | Nº SERIE | UBICACIÓN | SERVICIO A
[11 empty] | OTROS EQUIPOS |  | UNID. | MARCA | MODELO | TIPO | Nº SERIE | UBICACIÓN | SERVICIO A | POTENCIA (FRIG/KCAL) | TIPO GAS

## 35 02 MASPALOMAS
MANTENIMIENTO DE CLIMATIZACION
IDENTIFICACION INSTALACION DE CLIMATIZACION:
FREMAP
DOMICILIO: |  | AVDA. DE MOYA, 6, C.C. EUROCENTER. | [7 empty] | LOCALIDAD: | MASPALOMAS |  | PROVINCIA: | LAS PALMAS
CODIGO DE UPS: |  | 35/02
POTENCIA INSTALADA: |  | 45,32 Kw
CLIMATIZACION
PINCHAR AQUÍ PARA IR A LISTADO DE DIRECCIONES | [7 empty] | CONDENSADORAS Y EVAPORADORAS
CONDENSADORAS | UNID. | MARCA | MODELO | TIPO | Nº SERIE | UBICACIÓN | SERVICIO A | POTENCIA (FRIG/KCAL) | TIPO GAS |  | EVAPORADORAS |  | UNID. | MARCA | MODELO | TIPO | Nº SERIE | UBICACIÓN | SERVICIO A | POTENCIA (FRIG/KCAL) | TIPO GAS
CONDENSADORA | 1 | CARRIER | 50TF035 | COMPACTO HORIZONTAL CONDENSACIÓN POR AIRE | --- | ADMON | ADMON | 8686 | R22
CONDENSADORA | 1 | CARRIER | 50TF035 | COMPACTO HORIZONTAL CONDENSACIÓN POR AIRE | --- | CLINICA | CLINICA | 8686 | R22
CONDENSADORA | 1 | SIN IDENTIFICAR |  | COMPACTO HORIZONTAL CONDENSACIÓN POR AIRE | --- | CLINICA | CLINICA | 9000 APROX | R22
CONDENSADORA | 1 | ROCA YORK | CRT-25-38/B | COMPACTO HORIZONTAL CONDENSACIÓN POR AIRE | --- | REHABILITACION | REHABILITACION | 10000 | R417A
CLIMATIZACION
RECUPERADORES DE CALOR Y EQUIPOS AUTONOMOS
RECUPERADORES DE CALOR | UNID. | MARCA | MODELO | TIPO | Nº SERIE | UBICACIÓN | SERVICIO A |  |  |  | EQUIPOS AUTONOMOS |  | UNID. | MARCA | MODELO | TIPO | Nº SERIE | UBICACIÓN | SERVICIO A | POTENCIA (FRIG/KCAL) | TIPO GAS
RECUPERADOR DE CALOR | 1 | CARRIER | 50TF035 | COMPACTO HORIZONTAL CONDENSACIÓN POR AIRE | --- | ADMON | ADMON
RECUPERADOR DE CALOR | 1 | CARRIER | 50TF035 | COMPACTO HORIZONTAL CONDENSACIÓN POR AIRE | --- | CLINICA | CLINICA
RECUPERADOR DE CALOR | 1 | SIN IDENTIFICAR |  | COMPACTO HORIZONTAL CONDENSACIÓN POR AIRE | --- | CLINICA | CLINICA
RECUPERADOR DE CALOR | 1 | ROCA YORK | CRT-25-38/B | COMPACTO HORIZONTAL CONDENSACIÓN POR AIRE | --- | REHABILITACION | REHABILITACION
VENTILACION/EXTRACCION | [11 empty] | OTROS VARIOS
VENTILADORES Y EXTRACTORES | [11 empty] | OTROS EQUIPOS NO RESEÑADOS
VENTILADOR/EXTRACTOR | UNID. | MARCA | MODELO | TIPO | Nº SERIE | UBICACIÓN | SERVICIO A
VENTILADOR CENTRIFUGO | 1 | DISTEM | MIX 7/7H | CENTRÍGUGO | --- | ADMON | ADMON |  |  |  | OTROS EQUIPOS |  | UNID. | MARCA | MODELO | TIPO | Nº SERIE | UBICACIÓN | SERVICIO A | POTENCIA (FRIG/KCAL) | TIPO GAS

## 35 03 FUERTEVENTURA
MANTENIMIENTO DE CLIMATIZACION
IDENTIFICACION INSTALACION DE CLIMATIZACION:
FREMAP
DOMICILIO: |  | PUERTO CABRAS, 30. | [7 empty] | LOCALIDAD: | FUERTEVENTURA |  | PROVINCIA: | LAS PALMAS
CODIGO DE UPS: |  | 35/03
POTENCIA INSTALADA: |  | 85,14 Kw
CLIMATIZACION
PINCHAR AQUÍ PARA IR A LISTADO DE DIRECCIONES | [7 empty] | CONDENSADORAS Y EVAPORADORAS
CONDENSADORAS | UNID. | MARCA | MODELO | TIPO | Nº SERIE | UBICACIÓN | SERVICIO A | POTENCIA (FRIG/KCAL) | TIPO GAS |  | EVAPORADORAS |  | UNID. | MARCA | MODELO | TIPO | Nº SERIE | UBICACIÓN | SERVICIO A | POTENCIA (FRIG/KCAL) | TIPO GAS
CONDENSADORA | 1 | CARRIER | 38TA072 | AT-2 COND | --- | PASILLO CLINICAS | CLINICAS | --- | --- |  | EVAPORADORA |  | 1 | CARRIER | 40TY072 | AT-2 CLIMAT | --- | PASILLO CLINICAS | CLINICAS | 6550 Frig/hora | R22
CONDENSADORA | 1 | CARRIER | 38TA072 | AT-3 COND | --- | BAÑO HOMBRE | CONSULTA3 | --- | --- |  | EVAPORADORA |  | 1 | CARRIER | 40TY042 | AT-3 CLIMAT | --- | BAÑO HOMBRE | CONSULTA3 | 3650 Frig/hora | R22
CONDENSADORA | 1 | CARRIER | 38TA060 | AT-4 COND | --- | PASILLO CONS 3 | ADMINISTRACIÓN | --- | --- |  | EVAPORADORA |  | 1 | CARRIER | 40TY060 | AT-4 CLIMAT | --- | PASILLO CONS 3 | ADMINISTRACIÓN | 5000 Frig/hora | R22
CONDENSADORA | 1 | CARRIER | 38TA072 | AT-5 COND | --- | ARCHIVO | DIRECCIÓN | --- | --- |  | EVAPORADORA |  | 1 | CARRIER | 40TY072 | AT-5 CLIMAT | --- | ARCHIVO | DIRECCIÓN | 6550 Frig/hora | R22
CLIMATIZACION
RECUPERADORES DE CALOR Y EQUIPOS AUTONOMOS
RECUPERADORES DE CALOR | UNID. | MARCA | MODELO | TIPO | Nº SERIE | UBICACIÓN | SERVICIO A |  |  |  | EQUIPOS AUTONOMOS |  | UNID. | MARCA | MODELO | TIPO | Nº SERIE | UBICACIÓN | SERVICIO A | POTENCIA (FRIG/KCAL) | TIPO GAS
[11 empty] | AUTONOMO |  | 1 | CARRIER | 50TA042 | AT-1 COMPACTA | --- | FARMACIA | REHABILITACIÓN | 9650 Frig/hora | R22
[11 empty] | AUTONOMO |  | 2 | TANGO | DS-7UC | SPLIT | --- | SERVIDOR | SERVIDOR | 3010 Frig/hora | ---
VENTILACION/EXTRACCION | [11 empty] | OTROS VARIOS
VENTILADORES Y EXTRACTORES | [11 empty] | OTROS EQUIPOS NO RESEÑADOS
VENTILADOR/EXTRACTOR | UNID. | MARCA | MODELO | TIPO | Nº SERIE | UBICACIÓN | SERVICIO A
VENTILADORES | 1 | S&P | ACOUSTIBOX CAB-200 | E-1 | --- | BAÑO HOMBRE | CONSULTA3 |  |  |  | OTROS EQUIPOS |  | UNID. | MARCA | MODELO | TIPO | Nº SERIE | UBICACIÓN | SERVICIO A | POTENCIA (FRIG/KCAL) | TIPO GAS
VENTILADORES | 1 | S&P | ACOUSTIBOX CAB-315 | E-2 | --- | PASILLO CONS 3 | ADMINISTRACIÓN
VENTILADORES | 1 | S&P | ACOUSTIBOX CAB-400 | E-3 | --- | ARCHIVO | DIRECCIÓN

## 35 04 TELDE
MANTENIMIENTO DE CLIMATIZACION
IDENTIFICACION INSTALACION DE CLIMATIZACION:
FREMAP
DOMICILIO: |  | Mª DEL PINO BLANCO JARDÍN, 1 (URB. PICACHOS) | [7 empty] | LOCALIDAD: | TELDE |  | PROVINCIA: | LAS PALMAS
CODIGO DE UPS: |  | 35/04
POTENCIA INSTALADA: |  | > 70Kw
CLIMATIZACION
PINCHAR AQUÍ PARA IR A LISTADO DE DIRECCIONES | [7 empty] | CONDENSADORAS Y EVAPORADORAS
CONDENSADORAS | UNID. | MARCA | MODELO | TIPO | Nº SERIE | UBICACIÓN | SERVICIO A | POTENCIA (FRIG/KCAL) | TIPO GAS |  | EVAPORADORAS |  | UNID. | MARCA | MODELO | TIPO | Nº SERIE | UBICACIÓN | SERVICIO A | POTENCIA (FRIG/KCAL) | TIPO GAS
CONDENSADORA | 1 | CARRIER | 50TA0600A9 | --- | 074E00657 | BAÑO HOMBRES | --- |  | --- |  | EVAPORADORA |  | 1 | CARRIER | 50TA072A9 | --- | --- | BAÑO HOMBRES | --- |  | ---
CONDENSADORA | 1 | CARRIER | 50TA072A9 | --- | 0739E00464 | PASILLO AREA CLINICA (FINAL) | --- |  | --- |  | EVAPORADORA |  | 1 | CARRIER | 50TA073A9 | --- | --- | PASILLO AREA CLINICA (FINAL) | --- |  | ---
CONDENSADORA | 1 | CARRIER | 50TA036A9 | --- | 793500418 | PASILLO AREA CLÍNICA | --- |  | --- |  | EVAPORADORA |  | 1 | CARRIER | 50TA036A9 | --- | --- | PASILLO AREA CLÍNICA | --- |  | ---
CONDENSADORA | 1 | CARRIER | - | --- | 735500869 | ASEO MINUSVALIDO | --- |  | --- |  | EVAPORADORA |  | 1 | CARRIER | 50TA084A9 | --- | --- | ASEO MINUSVALIDO | --- |  | ---
CLIMATIZACION
RECUPERADORES DE CALOR Y EQUIPOS AUTONOMOS
RECUPERADORES DE CALOR | UNID. | MARCA | MODELO | TIPO | Nº SERIE | UBICACIÓN | SERVICIO A |  |  |  | EQUIPOS AUTONOMOS |  | UNID. | MARCA | MODELO | TIPO | Nº SERIE | UBICACIÓN | SERVICIO A | POTENCIA (FRIG/KCAL) | TIPO GAS
[11 empty] | AUTONOMO |  | 1 | FUJITSU | ASYFSBCW | --- | --- |  | --- |  | ---
VENTILACION/EXTRACCION | [11 empty] | OTROS VARIOS
VENTILADORES Y EXTRACTORES | [11 empty] | OTROS EQUIPOS NO RESEÑADOS
VENTILADOR/EXTRACTOR | UNID. | MARCA | MODELO | TIPO | Nº SERIE | UBICACIÓN | SERVICIO A
[11 empty] | OTROS EQUIPOS |  | UNID. | MARCA | MODELO | TIPO | Nº SERIE | UBICACIÓN | SERVICIO A | POTENCIA (FRIG/KCAL) | TIPO GAS

## 36 06 VECINDARIO
MANTENIMIENTO DE CLIMATIZACION
IDENTIFICACION INSTALACION DE CLIMATIZACION:
FREMAP
DOMICILIO: |  | AVDA. CANARIAS, 11. | [7 empty] | LOCALIDAD: | VECINDARIO |  | PROVINCIA: | LAS PALMAS
CODIGO DE UPS: |  | 35/06
POTENCIA INSTALADA: |  | 68,5 kw
CLIMATIZACION
PINCHAR AQUÍ PARA IR A LISTADO DE DIRECCIONES | [7 empty] | CONDENSADORAS Y EVAPORADORAS
CONDENSADORAS | UNID. | MARCA | MODELO | TIPO | Nº SERIE | UBICACIÓN | SERVICIO A | POTENCIA (FRIG/KCAL) | TIPO GAS |  | EVAPORADORAS |  | UNID. | MARCA | MODELO | TIPO | Nº SERIE | UBICACIÓN | SERVICIO A | POTENCIA (FRIG/KCAL) | TIPO GAS
CONDENSADORA | 2 | CARRIER | 40BZ072 | --- | --- | PASILLO | --- | 19000 | --- |  | EVAPORADORA |  | 2 | CARRIER | 38F2073 | CONDUCTO | --- | PASILLO | --- | 19000 | ---
CONDENSADORA | 1 | CARRIER | 40BZ024 | --- | --- | PASILLO | --- | 6500 | --- |  | EVAPORADORA |  | 1 | CARRIER | 38F2024 | CONDUCTO | --- | PASILLO | --- | 6500 | ---
CONDENSADORA | 1 | CARRIER | 38BH007 | --- | --- | CUARTO INFORMATICA | --- | 2000 | --- |  | EVAPORADORA |  | 1 | CARRIER | 42PHQ007 | MURAL | --- | CUARTO INFORMÁTICA | --- | 2000 | ---
CLIMATIZACION
RECUPERADORES DE CALOR Y EQUIPOS AUTONOMOS
RECUPERADORES DE CALOR | UNID. | MARCA | MODELO | TIPO | Nº SERIE | UBICACIÓN | SERVICIO A |  |  |  | EQUIPOS AUTONOMOS |  | UNID. | MARCA | MODELO | TIPO | Nº SERIE | UBICACIÓN | SERVICIO A | POTENCIA (FRIG/KCAL) | TIPO GAS
[11 empty] | AUTONOMO |  | 1 | CARRIER | 50TZ085 | ATONOMO COMPACTO | --- | ARCHIVO | --- | 22000 | ---
VENTILACION/EXTRACCION | [11 empty] | OTROS VARIOS
VENTILADORES Y EXTRACTORES | [11 empty] | OTROS EQUIPOS NO RESEÑADOS
VENTILADOR/EXTRACTOR | UNID. | MARCA | MODELO | TIPO | Nº SERIE | UBICACIÓN | SERVICIO A
[11 empty] | OTROS EQUIPOS |  | UNID. | MARCA | MODELO | TIPO | Nº SERIE | UBICACIÓN | SERVICIO A | POTENCIA (FRIG/KCAL) | TIPO GAS

## 38 00 TENERIFE
MANTENIMIENTO DE CLIMATIZACION
IDENTIFICACION INSTALACION DE CLIMATIZACION:
FREMAP
DOMICILIO: |  | J. Antonio de Zárate y Penichet s/n (Ed. Sovhispan). | [7 empty] | LOCALIDAD: | SANTA CRUZ DE TENERIFE |  | PROVINCIA: | SANTA CRUZ DE TENERIFE
CODIGO DE UPS: |  | 38/00
POTENCIA INSTALADA: |  | 176 Kw
CLIMATIZACION
PINCHAR AQUÍ PARA IR A LISTADO DE DIRECCIONES | [7 empty] | CONDENSADORAS Y EVAPORADORAS
CONDENSADORAS | UNID. | MARCA | MODELO | TIPO | Nº SERIE | UBICACIÓN | SERVICIO A | POTENCIA (FRIG/KCAL) | TIPO GAS |  | EVAPORADORAS |  | UNID. | MARCA | MODELO | TIPO | Nº SERIE | UBICACIÓN | SERVICIO A | POTENCIA (FRIG/KCAL) | TIPO GAS
CONDENSADORA | 1 | RAS10 HNPE UD.EXT.B/C HITACH UTOPIA IVX | RAS10 HNPE | VRF | --- | PATIO INTERIOR | OFICINAS | 28 | R410A |  | EVAPORADORA |  | 1 | HITACHI | RPI-3.0FSN4E UD.INT.B/C CONDUCTO HITACHI RPI-3.0FSN4E | CONDUCTO | 4LE89152 | OFICINAS | OFICINAS | 9 | R410A
CONDENSADORA | 1 | RAS14 HRNS3E UD.EXT.B/C HITACH SET FREE | RAS14 HRNS3E | VRF | --- | PATIO INTERIOR | OFICINAS | 40 | R410A |  | EVAPORADORA |  | 1 | HITACHI | RCIM1.5FSN4 UD. INT. MINI CASSETTE HIT RCIM1.5FSN4 | CASSETTE | --- | OFICINAS | OFICINAS | 4.8 | R410A
CONDENSADORA | 1 | RAS14 HRNS3E UD.EXT.B/C HITACH SET FREE | RAS14 HRNS3E | VRF | 4LE71897 | PATIO INTERIOR | OFICINAS | 40 | R410A |  | EVAPORADORA |  | 1 | HITACHI | RPI-10.0FSN3E UD.INT.B/C CONDUCTO A/PHI RPI-10.0FSN3 | CONDUCTO | 4LE90089 | OFICINAS | OFICINAS | 31 | R410A
CONDENSADORA | 1 | RAS10 HNPE UD.EXT.B/C HITACH UTOPIA IVX | RAS10 HNPE | VRF | 4LE71897 | PATIO INTERIOR | OFICINAS | 28 | R410A |  | EVAPORADORA |  | 1 | HITACHI | RCIM1.5FSN4 UD. INT. MINI CASSETTE HIT RCIM1.5FSN | CASSETTE | --- | OFICINAS | OFICINAS | 4.8 | R410A
CONDENSADORA | 1 | UD. EXT. SAMSUNG | AQV12YWAX | SPLIT | Y42APAEC200074P | PATIO INTERIOR | SALA CPD | 4 | R410A |  | EVAPORADORA |  | 1 | HITACHI | RPI-3.0FSN4E UD.INT.B/C CONDUCTO HITACHI RPI-3.0FSN4E | CONDUCTO | --- | OFICINAS | OFICINAS | 9 | R410A
[11 empty] | EVAPORADORA |  | 1 | HITACHI | RPI-10.0FSN3E UD.INT.B/C CONDUCTO A/P HI RPI-10.0FSN3E | CONDUCTO | --- | OFICINAS | OFICINAS | 31 | R410A
[11 empty] | EVAPORADORA |  | 1 | HITACHI | RCIM1.0FSN4 UD. INT. MINI CASSETTE HIT RCIM1.0FSN4 | CASSETTE | --- | OFICINAS | OFICINAS | 3.2 | R410A
[11 empty] | EVAPORADORA |  | 1 | HITACHI | RCIM1.0FSN4 UD. INT. MINI CASSETTE HIT RCIM1.0FSN4 | CASSETTE | --- | OFICINAS | OFICINAS | 3.2 | R410A
[11 empty] | EVAPORADORA |  | 1 | HITACHI | RCIM2.0FSN4 UD. INT. MINI CASSETTE HIT RCIM2.0FSN4 | CASSETTE | --- | OFICINAS | OFICINAS | 6.3 | R410A
[11 empty] | EVAPORADORA |  | 1 | HITACHI | RCIM1.5FSN4 UD. INT. MINI CASSETTE HIT RCIM1.0FSN4 | CASSETTE | --- | OFICINAS | OFICINAS | 3.2 | R410A
[11 empty] | EVAPORADORA |  | 1 | HITACHI | RCIM1.5FSN4 UD. INT. MINI CASSETTE HIT RCIM1.0FSN4 | CASSETTE | --- | OFICINAS | OFICINAS | 3.2 | R410A
[11 empty] | EVAPORADORA |  | 1 | HITACHI | RCIM2.0FSN4 UD. INT. MINI CASSETTE HIT RCIM2.0FSN4 | CASSETTE | --- | OFICINAS | OFICINAS | 6.3 | R410A
[11 empty] | EVAPORADORA |  | 1 | HITACHI | RCIM2.0FSN4 UD. INT. MINI CASSETTE HIT RCIM2.0FSN4 | CASSETTE | --- | OFICINAS | OFICINAS | 6.3 | R410A
[11 empty] | EVAPORADORA |  | 1 | HITACHI | RCIM2.0FSN4 UD. INT. MINI CASSETTE HIT RCIM2.0FSN4 | CASSETTE | --- | OFICINAS | OFICINAS | 6.3 | R410A
[11 empty] | EVAPORADORA |  | 1 | SAMSUNG | UD. INT. PARED SAMSUNG AQV12YWAN | SPLIT PARED | Y429PAKC100221M | SALA CPD | SALA CPD | 4 | R410A
CLIMATIZACION
RECUPERADORES DE CALOR Y EQUIPOS AUTONOMOS
RECUPERADORES DE CALOR | UNID. | MARCA | MODELO | TIPO | Nº SERIE | UBICACIÓN | SERVICIO A |  |  |  | EQUIPOS AUTONOMOS |  | UNID. | MARCA | MODELO | TIPO | Nº SERIE | UBICACIÓN | SERVICIO A | POTENCIA (FRIG/KCAL) | TIPO GAS
[11 empty] | AUTONOMO |  | 1 | CARRIER | 38XTZ014 UD CONDENSADORA CARRIER F/S VER 38XTZ014 | COMPACTA | --- | PATIO INTERIOR | REHABILITACION | 36 | R407
VENTILACION/EXTRACCION | [11 empty] | OTROS VARIOS
VENTILADORES Y EXTRACTORES | [11 empty] | OTROS EQUIPOS NO RESEÑADOS
VENTILADOR/EXTRACTOR | UNID. | MARCA | MODELO | TIPO | Nº SERIE | UBICACIÓN | SERVICIO A
VENTILADOR CENTRIFUGO | 1 | SV/FILTER-350/H F6+F8 | 350/H F6+F8 | --- | --- | PATIO INTERIOR | OFICINAS |  |  |  | OTROS EQUIPOS |  | UNID. | MARCA | MODELO | TIPO | Nº SERIE | UBICACIÓN | SERVICIO A | POTENCIA (FRIG/KCAL) | TIPO GAS
VENTILADOR CENTRIFUGO | 1 | SV/FILTER-350/H F6+F8 | 315/H F6+F8 | --- | --- | PATIO INTERIOR | OFICINAS

## 38 01 TENERIFE SUR
MANTENIMIENTO DE CLIMATIZACION
IDENTIFICACION INSTALACION DE CLIMATIZACION:
FREMAP
DOMICILIO: |  | AVDA. JUAN CARLOS I, 2 (ED. SIMÓN) | [7 empty] | LOCALIDAD: | ARONA |  | PROVINCIA: | SC DE TENERIFE
CODIGO DE UPS: |  | 38/01
POTENCIA INSTALADA: |  | 66,1KW
CLIMATIZACION
PINCHAR AQUÍ PARA IR A LISTADO DE DIRECCIONES | [7 empty] | CONDENSADORAS Y EVAPORADORAS
CONDENSADORAS | UNID. | MARCA | MODELO | TIPO | Nº SERIE | UBICACIÓN | SERVICIO A | POTENCIA (FRIG/KCAL) | TIPO GAS |  | EVAPORADORAS |  | UNID. | MARCA | MODELO | TIPO | Nº SERIE | UBICACIÓN | SERVICIO A | POTENCIA (FRIG/KCAL) | TIPO GAS
CONDENSADORA | 1 | GENERAL | ASG24LFCC | AXIAL | E020249 | EXTERIOR | SALA CURAS | 7,1KW | R410A |  | EVAPORADORA |  | 1 | GENERAL | ASG24LFCC | SPLIT | E021404 | SALA CURAS | SALA CURAS | 7.1 | R410
CONDENSADORA | 1 | DAIKIN | 4MK575E3V1B | AXIAL | 6600359 | EXTERIOR | CONSULTA 3 Y4 | 7,5KW | R410A |  | EVAPORADORA |  | 1 | DAIKIN | FFQ35B7V1B | CASSETTE | 2604919 | CONSULTA 3 | CONSULTA 3 | 3.5 | R410
CONDENSADORA | 1 | DAIKIN | 4MX568F3V182 | AXIAL | J014917 | EXTERIOR | CONSULTA 5,2 DIRECCION | 6,8KW | R410A |  | EVAPORADORA |  | 1 | DAIKIN | FFQ35B7V1B | CASSETTE | 605261 | CONSULTA 4 | CONSULTA 4 | 3.5 | R410
CONDENSADORA | 1 | FUJI ELECTRIC | R024B | AXIAL | T000426 | EXTERIOR | SALA DE REUNIONES | 6,5KW | R410A |  | EVAPORADORA |  | 1 | DAIKIN | FTXS35K3V1B | SPLIT | J104833 | DIRECCION | DIRECCION | 3.5 | R410
CONDENSADORA | 1 | HITACHI | RAS5HVRN52E | AXIAL | 4KE08967 | EXTERIOR | REHABILITACION | 14KW | R410A |  | EVAPORADORA |  | 1 | DAIKIN | FTX35K3V1B | SPLIT | J104834 | CONSULTA 2 | CONSULTA 2 | 3.5 | R410
CONDENSADORA | 1 | HITACHI | RAS3HVNC | AXIAL | 401043 | EXTERIOR | ENTRADA ADICIONAL | 7,1KW | R410A |  | EVAPORADORA |  | 1 | DAIKIN | FTXS35K3V1B | SPLIT | J104837 | CONSULTAS | CONSULTA 5 | 3.5 | R410
CONDENSADORA | 1 | HITACHI | RAS3HVNC | AXIAL | 401097 | EXTERIOR | ADMINISTRACION | 7,1KW | R410A |  | EVAPORADORA |  | 1 | FUJI ELECTRIC | RS24D | SPLIT | 00252 | SALA DE REUNIONES | SALA DE REUNIONES | 6.75 | R410
CONDENSADORA | 1 | HITACHI | RAC50NPA | AXIAL | 13322705118 | EXTERIOR | SALA ESPERA | 5,0KW | R410A |  | EVAPORADORA |  | 1 | HITACHI | RPC6.0FSN2E | TECHO | 4KE05530 | REHABILITACION | RAHABILITACION | 14 | R410
CONDENSADORA | 1 | HITACHI | RAC50NPA | AXIAL | 004193 | EXTERIOR | CONSULTA 1 | 5,0KW | R410A |  | EVAPORADORA |  | 1 | HITACHI | RAS3HVNC | CASSETTE | 4JE82019 | ENTRADA ADMINISTRACION | ENTRADA ADMINISTRACION | 7.1 | R410
[11 empty] | EVAPORADORA |  | 1 | HITACHI | RAS3HVNC | CASSETTE | 4JE82018 | ADMINISTRACION | ADMINISTRACION | 7.1 | R410
[11 empty] | EVAPORADORA |  | 1 | HITACHI | RAI50NPA | CASSETTE | 12C3429798 | SALA ESPERA | SALA ESPERA | 5 | R410
[11 empty] | EVAPORADORA |  | 1 | HITACHI | PERFORMANCE 50 | SPLIT | 004173 | CONSULTA 1 | CONSULTA 1 | 5 | R410
CLIMATIZACION
RECUPERADORES DE CALOR Y EQUIPOS AUTONOMOS
RECUPERADORES DE CALOR | UNID. | MARCA | MODELO | TIPO | Nº SERIE | UBICACIÓN | SERVICIO A |  |  |  | EQUIPOS AUTONOMOS |  | UNID. | MARCA | MODELO | TIPO | Nº SERIE | UBICACIÓN | SERVICIO A | POTENCIA (FRIG/KCAL) | TIPO GAS
VENTILACION/EXTRACCION | [11 empty] | OTROS VARIOS
VENTILADORES Y EXTRACTORES | [11 empty] | OTROS EQUIPOS NO RESEÑADOS
VENTILADOR/EXTRACTOR | UNID. | MARCA | MODELO | TIPO | Nº SERIE | UBICACIÓN | SERVICIO A
VENTILADOR CENTRIFUGO | 1 | SODECA | SV-125H | EXTRACCION | ---- | PASILLO ENTRE CONSULTA 3 Y 4 | CONSULTA 3,4 |  |  |  | OTROS EQUIPOS |  | UNID. | MARCA | MODELO | TIPO | Nº SERIE | UBICACIÓN | SERVICIO A | POTENCIA (FRIG/KCAL) | TIPO GAS
EXTRACTOR | 1 | --- | SV-125H | EXTRACCION | --- | CONSUTA 3,4 | CONSULTA 3,4

## 38 02 TENERIFE NORTE
MANTENIMIENTO DE CLIMATIZACION
IDENTIFICACION INSTALACION DE CLIMATIZACION:
FREMAP | TENERIFE NORTE 38/02
DOMICILIO: |  |  | GAROÉ, 2 (ED. PORTOFINO, URB. LA PAZ) | [7 empty] | LOCALIDAD: | PUERTO DE LA CRUZ |  | PROVINCIA: | SANTA CRUZ DE TENERIFE
CODIGO DE UPS: 38/02 |  |  | 38/02
POTENCIA INSTALADA: |  |  | 30 Kw
CLIMATIZACION
PINCHAR AQUÍ PARA IR A LISTADO DE DIRECCIONES | [8 empty] | CONDENSADORAS Y EVAPORADORAS
CONDENSADORAS |  | UNID. | MARCA | MODELO | TIPO | Nº SERIE | UBICACIÓN | SERVICIO A | POTENCIA (FRIG/KCAL) | TIPO GAS |  | EVAPORADORAS |  | UNID. | MARCA | MODELO | TIPO | Nº SERIE | UBICACIÓN | SERVICIO A | POTENCIA (FRIG/KCAL) | TIPO GAS
UNIDAD PARTIDA-SPLIT CASSETE |  | 1 | Panasonic | S-60PU1E5A | CASSETE | 3955503115 | REHABILITACIÓN | REHABILITACIÓN | 6,0 KW | R-410A
UNIDAD PARTIDA-SPLIT CASSETE |  | 1 | DAIKIN | FHYCP71B7 U1 | CASSETE | 4313182 | ENTRADA | ENTRADA | FUERA DE SERVICIO | R-407C
UNIDAD PARTIDA-SPLIT CASSETE |  | 1 | DAIKIN | FHYCP100B7VI | CASSETE | 4310071 | SALA DE REUNIONES | SALA DE REUNIONES | 6,0 KW | R-407C
UNIDAD PARTIDA-SPLIT CASSETE |  | 1 | DAIKIN | FHYCP60B7 U1 | CASSETE | 2305018 | OFICINA | OFICINA | --- | R-407C
UNIDAD PARTIDA-SPLIT CASSETE |  | 1 | DAIKIN | FHYCP60B7 U1 | CASSETE | 2305023 | OFICINA | OFICINA | --- | R-407-C
UNIDAD PARTIDA-SPLIT CASSETE |  | 1 | DAIKIN | FFQ50BV1B | CASSETE | 6302441 | DIRECCION | DIRECCION | 1,66 KW | ---
UNIDAD PARTIDA-SPLIT CASSETE |  | 1 | DAIKIN | FHYCP45B7U1 | CASSETE | 3304592 | PASILLO | PASILLO | 4,5 KW | R-407C
UNIDAD PARTIDA-SPLIT CASSETE |  | 1 | DAIKIN | FHYCP45B7U1 | CASSETE | 3304597 | SALA DE ESPERA | 1ªSALA DE ESPERA | 4,5 KW | R-407C
UNIDAD PARTIDA-SPLIT CASSETE |  | 1 | DEITSU | DS-9UIR | SPLIT | 0010515812 | RACK | RACK | 2,5 KW | R-410A
UNIDAD PARTIDA-SPLIT CASSETE |  | 1 | DAIKIN | FFQ50BV1B | CASSETE | 6302447 | SALA DE ESPERA | EN PARADA | FUERA DE SERVICIO | ---
UNIDAD PARTIDA-SPLIT CASSETE |  | 1 | DAIKIN | FHYCP100B7V1 | CASSETE | 4310091 | REHABILITACIÓN | REHABILITACIÓN | 6,0 KW | R-407C
UNIDAD PARTIDA-SPLIT CASSETE |  | 1 | PANASONIC | CS-TE35TKEW | SPLIT | 4909004992 | CONSULTA 1 | CONSULTA 1 | 3,5 KW | R-410A
UNIDAD PARTIDA-SPLIT CASSETE |  | 1 | PANASONIC | CS-TE35TKEW | SPLIT | 4909005005 | CONSULTA 2 | CONSULTA 2 | 3,5 KW | R-410A
UNIDAD PARTIDA-SPLIT CASSETE |  | 1 | DAIKIN | FTKS350V1 | SPLIT | 3604727 | YESOS | YESOS | 2,8 KW | R-410A
UNIDAD PARTIDA-SPLIT CASSETE |  | 1 | DAITSU | DS-12VIDN | SPLIT | 4K11050000693 | SALA DE CURAS | SALA DE CURA | 3,2 KW | ---
UNIDAD PARTIDA-SPLIT CASSETE |  | 1 | DAIKIN | FTKS35CUMB9 | SPLIT | 3904004 | SALA DE CURAS | SALA DE CURA | 2,8 KW | R-410A
UNIDAD PARTIDA-SPLIT CASSETE |  | 1 | DAIKIN | FTKS25CUMB9 | SPLIT | 3600513 | CONSULTA 3 | CONSULTA 3 | 2,8 KW | R-410A
UNIDAD PARTIDA-SPLIT CASSETE |  | 1 | DAIKIN | FQ50BU1B | CASSETE | 6405027 | RAYOS X | RAYOS X | --- | ---
UNIDAD PARTIDA CONDENSACIÓN POR AIRE MULTI 2X1 |  | 1 | PANASONIC | CU2RE18SBE | CONDENSADOR |  | PARAPETO TRASERO FACHADA | CONSULTA 1-2 | 4,8 KW | R-410A
UNIDAD PARTIDA CONDENSACIÓN POR AIRE MULTI SPLIT |  | 1 | DAIKIN | RP125L7W1 | CONDENSADOR | 2302651 | PARAPETO TRASERO FACHADA | OFICINA | --- | R-407C
UNIDAD PARTIDA CONDENSACIÓN POR AIRE MULTI |  | 1 | Daitsu | DOS-12UIDN | CONDENSADOR | 63229967791 | PARAPETO TRASERO FACHADA | --- | 3,2 KW | R-410A
UNIDAD PARTIDA CONDENSACIÓN POR AIRE MULTI SERVIDOR |  | 1 | Daitsu | DOS-9UIR | CONDENSADOR | AA6ZCOE0A00 | PARAPETO TRASERO FACHADA | --- | 2,6 KW | R-410A
UNIDAD PARTIDA CONDENSACIÓN POR AIRE MULTI SPLIT |  | 1 | DAIKIN | RKS50BMB9 | CONDENSADOR | 3904491 | PARAPETO TRASERO FACHADA | RAYOS X | --- | R-410A
UNIDAD PARTIDA CONDENSACIÓN POR AIRE MULTI SPLIT |  | 1 | DAIKIN | 4MKS90BVMB | CONDENSADOR | 6404562 | PARAPETO TRASERO FACHADA | CONSULTA 3-SALA DE CURAS-YESOS | --- | R-410A
UNIDAD PARTIDA CONDENSACIÓN POR AIRE MULTI SPLIT |  | 1 | DAIKIN | RP100L7V1 | CONDENSADOR | 24001829 | PARAPETO TRASERO FACHADA | SALA DE JUNTAS | --- | R-407C
UNIDAD PARTIDA CONDENSACIÓN POR AIRE MULTI SPLIT |  | 1 | PANASONIC | U-60PEY1E5 | CONDENSADOR | 86660 | PARAPETO TRASERO FACHADA | REHABILITACIÓN | 6,0 KW | R-410A
UNIDAD PARTIDA CONDENSACIÓN POR AIRE MULTI SPLIT |  | 1 | DAIKIN | RP100L7V1 | CONDENSADOR | 24001955 | PARAPETO TRASERO FACHADA | SALA DE | --- | R-407C
UNIDAD PARTIDA CONDENSACIÓN POR AIRE MULTI SPLIT |  | 1 | DAIKIN | RP100L7V1 | CONDENSADOR | 2301166 | PARAPETO TRASERO FACHADA | REHABILITACIÓN | --- | R-407C
UNIDAD PARTIDA CONDENSACIÓN POR AIRE MULTI SPLIT |  | 1 | DAIKIN | RP100L7V1 | CONDENSADOR | 2301168 | PARAPETO TRASERO FACHADA | PASILLO-SALA DE ESPERA | --- | R-407C
UNIDAD PARTIDA CONDENSACIÓN POR AIRE MULTI SPLIT |  | 1 | DAIKIN | RKS50BVH3 | CONDENSADOR | 3902233 | PARAPETO TRASERO FACHADA | DIRECCIÓN | 1,66 KW | R-410A
CLIMATIZACION
RECUPERADORES DE CALOR Y EQUIPOS AUTONOMOS
RECUPERADORES DE CALOR |  | UNID. | MARCA | MODELO | TIPO | Nº SERIE | UBICACIÓN | SERVICIO A |  |  |  | EQUIPOS AUTONOMOS |  | UNID. | MARCA | MODELO | TIPO | Nº SERIE | UBICACIÓN | SERVICIO A | POTENCIA (FRIG/KCAL) | TIPO GAS
VENTILACION/EXTRACCION | [12 empty] | OTROS VARIOS
VENTILADORES Y EXTRACTORES | [12 empty] | OTROS EQUIPOS NO RESEÑADOS
VENTILADOR/EXTRACTOR |  | UNID. | MARCA | MODELO | TIPO | Nº SERIE | UBICACIÓN | SERVICIO A
[12 empty] | OTROS EQUIPOS |  | UNID. | MARCA | MODELO | TIPO | Nº SERIE | UBICACIÓN | SERVICIO A | POTENCIA (FRIG/KCAL) | TIPO GAS

## 38 03 LA LAGUNA
MANTENIMIENTO DE CLIMATIZACION
IDENTIFICACION INSTALACION DE CLIMATIZACION:
FREMAP
DOMICILIO: |  | NAVA Y GRIMÓN, 72. | [7 empty] | LOCALIDAD: | LA LAGUNA |  | PROVINCIA: | S/C DE TENERIFE
CODIGO DE UPS: |  | 38/03
POTENCIA INSTALADA: |  | 155.6
CLIMATIZACION
PINCHAR AQUÍ PARA IR A LISTADO DE DIRECCIONES | [7 empty] | CONDENSADORAS Y EVAPORADORAS
CONDENSADORAS | UNID. | MARCA | MODELO | TIPO | Nº SERIE | UBICACIÓN | SERVICIO A | POTENCIA (FRIG/KCAL) | TIPO GAS |  | EVAPORADORAS |  | UNID. | MARCA | MODELO | TIPO | Nº SERIE | UBICACIÓN | SERVICIO A | POTENCIA (FRIG/KCAL) | TIPO GAS
CONDENSADORA | 1 | DAIKIN | RP100L7U1 | SPLIT | 2402334 | AZOTEA | OFICINAS | 10KW | R-407C |  | EVAPORADORA |  | 1 | DAIKIN | FXAQ20HAVE | SPLIT PARED | E001847 | PLANTA | --- | 2,2KW | R-410A
CONDENSADORA | 1 | DAIKIN | RXYQ8P7W1B | SPLIT | 1600445 | AZOTEA | OFICINAS | 22,4KW | R-410A |  | EVAPORADORA |  | 1 | SAMSUNG | AQV12PSAN | SPLIT PARED | Y418PAIB101003D | SERVIDOR | --- | 3000 Frig | R-410A
CONDENSADORA | 1 | DAIKIN | RXYQ8P7W1B | SPLIT | 1601059 | AZOTEA | OFICINAS | 28KW | R-410A |  | EVAPORADORA |  | 4 | DAIKIN | FXZQ20M8V1B | CASSETTE | 1603411-1603410-1603417-163413 | PLANTA | --- | 2,2KW | R-410A
CONDENSADORA | 1 | DAIKIN | RXYQ8P7W1B | SPLIT | 1600923 | AZOTEA | OFICINAS | 22,4KW | R-410A |  | EVAPORADORA |  | 7 | DAIKIN | FXZQ40M8V1B | CASSETTE | 1601457-1601626-1601627-2604162-1601441-1601448--1601448 | PLANTA | --- | 4,5W | R-410A
CONDENSADORA | 1 | DAIKIN | RXYQ8P7W1B | SPLIT | 1600758 | AZOTEA | OFICINAS | 22,4KW | R-410A |  | EVAPORADORA |  | 1 | DAIKIN | FHYBP100NB7V1 | CONDUCTO | 2411552 | PLANTA | --- | 10KW | R-407C
CONDENSADORA | 1 | SAMSUNG | AQV12PSAN | SPLIT | Y417PDEB100355D | AZOTEA | OFICINAS | 3.0KW | R-410C |  | EVAPORADORA |  | 3 | DAIKIN | FXZQ32M8V1B | CASSETTE | 1602033-1602035-1602474 | PLANTA | --- | 3,6KW | R-410A
[11 empty] | EVAPORADORA |  | 1 | DAIKIN | FXSQ125M8V3B | CONDUCTO | 2703935 | PLANTA | --- | 14KW | R-407C
[11 empty] | EVAPORADORA |  | 3 | DAIKIN | FXZQ50M8VIB | CASSETTE | 1602175-1602178-1602006- | PLANTA | --- | 5,6KW | R-410A
[11 empty] | EVAPORADORA |  | 1 | DAIKIN | FXZQ2538V1B | CASSETTE | 1601896 | PLANTA | --- | 2,8KW | R410A
CLIMATIZACION
RECUPERADORES DE CALOR Y EQUIPOS AUTONOMOS
RECUPERADORES DE CALOR | UNID. | MARCA | MODELO | TIPO | Nº SERIE | UBICACIÓN | SERVICIO A |  |  |  | EQUIPOS AUTONOMOS |  | UNID. | MARCA | MODELO | TIPO | Nº SERIE | UBICACIÓN | SERVICIO A | POTENCIA (FRIG/KCAL) | TIPO GAS
VENTILACION/EXTRACCION | [11 empty] | OTROS VARIOS
OTROS EQUIPOS NO RESEÑADOS
VENTILADOR/EXTRACTOR | UNID. | MARCA | MODELO | TIPO | Nº SERIE | UBICACIÓN | SERVICIO A
EXTRACTOR | 1 | SOLER&PALAU | CVB-240/240N | CENTRIFUGO | --- | AZOTEA | OFICINAS |  |  |  | OTROS EQUIPOS |  | UNID. | MARCA | MODELO | TIPO | Nº SERIE | UBICACIÓN | SERVICIO A | POTENCIA (FRIG/KCAL) | TIPO GAS
EXTRACTOR (RENOVACIÓN AIRE) | 1 | SODECA | CJBD-2525-6M-1/5 | CENTRIFUGO | --- | AZOTEA | OFICINAS

## 38 05 LA PALMA
MANTENIMIENTO DE CLIMATIZACION
IDENTIFICACION INSTALACION DE CLIMATIZACION:
FREMAP
DOMICILIO: |  | AVDA. CARLOS FCO. LORENZO NAVARRO, 67 BAJO. | [7 empty] | LOCALIDAD: | Los Llanos de Aridane |  | PROVINCIA: | S/C de Tenerife
CODIGO DE UPS: |  | 38/05
POTENCIA INSTALADA: |  | > 70 Kw
CLIMATIZACION
PINCHAR AQUÍ PARA IR A LISTADO DE DIRECCIONES | [7 empty] | CONDENSADORAS Y EVAPORADORAS
CONDENSADORAS | UNID. | MARCA | MODELO | TIPO | Nº SERIE | UBICACIÓN | SERVICIO A | POTENCIA (FRIG/KCAL) | TIPO GAS |  | EVAPORADORAS |  | UNID. | MARCA | MODELO | TIPO | Nº SERIE | UBICACIÓN | SERVICIO A | POTENCIA (FRIG/KCAL) | TIPO GAS
CONDENSADORA | 1 | Orbegozo | CAS 360-1 | --- | --- | Terraza exterior | --- | 10,55 kW | R407-C |  | EVAPORADORA |  | 6 | Orbegozo | CAS 360-1 | Cassette | --- | --- | --- | --- | R407-C
CONDENSADORA | 1 | Orbegozo | CAS 360-1 | --- | --- | Terraza exterior | --- | 10,55 kW | R407-C |  | EVAPORADORA |  | 1 | Hitachi | RAI-25RPA | Cassette | --- | --- | --- | --- | R410A
CONDENSADORA | 1 | Orbegozo | CAS 360-1 | --- | --- | Terraza exterior | --- | 10,55 kW | R407-C |  | EVAPORADORA |  | 8 | Hitachi | RCIM-0.8FSN3E | Cassette | --- | --- | --- | --- | R410A
CONDENSADORA | 1 | Orbegozo | CAS 360-1 | --- | --- | Terraza exterior | --- | 10,55 kW | R407-C |  | EVAPORADORA |  | 1 | Hitachi | RCIM-1.5FSN3E | Cassette | --- | --- | --- | --- | R410A
CONDENSADORA | 1 | Orbegozo | CAS 360-1 | --- | --- | Terraza exterior | --- | 10,55 kW | R407-C
CONDENSADORA | 1 | Orbegozo | CAS 360-1 | --- | --- | Terraza exterior | --- | 10,55 kW | R407-C
CONDENSADORA | 1 | Hitachi | RAC-25NPA | --- | --- | Terraza exterior | --- | 2,09 kW | R410A
CONDENSADORA | 1 | Hitachi | RAS-8FSXNH | --- | --- | Terraza exterior | --- | 21,46 kW | R410A
CLIMATIZACION
RECUPERADORES DE CALOR Y EQUIPOS AUTONOMOS
RECUPERADORES DE CALOR | UNID. | MARCA | MODELO | TIPO | Nº SERIE | UBICACIÓN | SERVICIO A |  |  |  | EQUIPOS AUTONOMOS |  | UNID. | MARCA | MODELO | TIPO | Nº SERIE | UBICACIÓN | SERVICIO A | POTENCIA (FRIG/KCAL) | TIPO GAS
RECUPERADOR DE CALOR | 1 | TECNA | RCA-DAF-3400/H/F7+F9 | --- | --- | Rehabilitación | Local
RECUPERADOR DE CALOR | 1 | TECNA | RCA-DAF-3400/H/F7+F9 | --- | --- | Vestuario | Local
VENTILACION/EXTRACCION | [11 empty] | OTROS VARIOS
VENTILADORES Y EXTRACTORES | [11 empty] | OTROS EQUIPOS NO RESEÑADOS
VENTILADOR/EXTRACTOR | UNID. | MARCA | MODELO | TIPO | Nº SERIE | UBICACIÓN | SERVICIO A
VENTILADOR CENTRIFUGO | 1 | S&P | S&P Silent100 CZ ECOWATT | --- | --- | Aseo M personal | --- |  |  |  | OTROS EQUIPOS |  | UNID. | MARCA | MODELO | TIPO | Nº SERIE | UBICACIÓN | SERVICIO A | POTENCIA (FRIG/KCAL) | TIPO GAS
VENTILADOR CENTRIFUGO | 1 | S&P | S&P Silent100 CZ ECOWATT | --- | --- | Aseo F personal | --- |  |  |  | CENTRAL CLIMATIZACIÓN |  | 1 | Hitachi | CS-NET WEB PSC-A160 | --- | --- | --- | --- | --- | ---
VENTILADOR CENTRIFUGO | 1 | S&P | S&P Silent100 CZ ECOWATT | --- | --- | Aseo M usuarios | --- |  |  |  | CONVECTOR MURAL |  | 1 | S&P | PM-1501 | ELÉCTRICO | --- | --- | --- | --- | ---
VENTILADOR CENTRIFUGO | 1 | S&P | S&P Silent100 CZ ECOWATT | --- | --- | Aseo F usuarios | --- |  |  |  | CONVECTOR MURAL |  | 1 | S&P | PM-1501 | ELÉCTRICO | --- | --- | --- | --- | ---
VENTILADOR CENTRIFUGO | 1 | S&P | S&P Silent100 CZ ECOWATT | --- | --- | Almacén | ---

## 46 00 VALENCIA
MANTENIMIENTO DE CLIMATIZACION
IDENTIFICACION INSTALACION DE CLIMATIZACION:
FREMAP
DOMICILIO: |  | Avda. Blasco Ibañez, 8 46010 Valencia (Entrada Plz. Legión Española nº 10) - 46010 VALENCIA | [7 empty] | LOCALIDAD: | VALENCIA |  | PROVINCIA: | VALENCIA
CODIGO DE UPS: |  | 46/00
POTENCIA INSTALADA: |  | 131.150 FRIG/H
CLIMATIZACION
PINCHAR AQUÍ PARA IR A LISTADO DE DIRECCIONES
CONDENSADORAS Y EVAPORADORAS
CONDENSADORAS | UNID. | MARCA | MODELO | TIPO | Nº SERIE | UBICACIÓN | SERVICIO A | POTENCIA (FRIG/KCAL) | TIPO GAS |  | EVAPORADORAS |  | UNID. | MARCA | MODELO | TIPO | Nº SERIE | UBICACIÓN | SERVICIO A | POTENCIA (FRIG/KCAL) | TIPO GAS
CONDENSADORA | 1 | CARRIER | 30GV049DH | ENFRIADORA | --- | SALA AIRE AC | TODO EL LOCAL | 129000 | R-22 |  | EVAPORADORA |  | 2 | CARRIER | Nº 1 - Nº 2 | FANCOIL | --- | OFICINA (entre baño y sala) | OFICINA (entre baño y sala) | 11.700 Cal. | AGUA
CONDENSADORA | 1 | CARRIER | XPOWER | SPLIT PARED | --- | EXTERIOR | SALA RACK | 2150 | R 410A |  | EVAPORADORA |  | 2 | CARRIER | Nº 3 - Nº 4 | FANCOIL | --- | RHB (entre baño y sala) | RHB (entre baño y sala) | 11.700 Cal. | AGUA
CONDENSADORA | 1 | MITSUBISHI | PUHZ-SP 100VHA | --- | --- | EXTERIOR | CONSULTAS | 9.300 CAL | R 410A |  | EVAPORADORA |  | 2 | CARRIER | Nº 5 - Nº 9 | FANCOIL | --- | ZONA CONSULTAS (consultas y almacen) | ZONA CONSULTAS (consultas y almacen) | 3.900 Cal. | AGUA
[11 empty] | EVAPORADORA |  | 1 | CARRIER | Nº 6 | FANCOIL | --- | CUARTO DE LIMPIEZA | CUARTO DE LIMPIEZA | 17.150 Cal. | AGUA
[11 empty] | EVAPORADORA |  | 2 | CARRIER | Nº 7 - Nº 8 | FANCOIL | --- | OFICINAS + RHB (rehabilitacion) | OFICINAS + RHB (rehabilitacion) | 17.400 Cal. | AGUA
[11 empty] | EVAPORADORA |  | 1 | MITSUBISHI | PLA-SP 100BA | --- | --- | CONSULTAS FACHADA PRINCIPAL | CONSULTAS FACHADA PRINCIPAL | 8.000 CAL | R 410A
CLIMATIZACION
RECUPERADORES DE CALOR Y EQUIPOS AUTONOMOS
RECUPERADORES DE CALOR | UNID. | MARCA | MODELO | TIPO | Nº SERIE | UBICACIÓN | SERVICIO A |  |  |  | EQUIPOS AUTONOMOS |  | UNID. | MARCA | MODELO | TIPO | Nº SERIE | UBICACIÓN | SERVICIO A | POTENCIA (FRIG/KCAL) | TIPO GAS
[11 empty] | AUTONOMO |  | 1 | CARRIER | XPOWER | SPLIT PARED | --- | EXTERIOR | SALA RACK | 2150 | R 410A
VENTILACION/EXTRACCION | [11 empty] | OTROS VARIOS
VENTILADORES Y EXTRACTORES | [11 empty] | OTROS EQUIPOS NO RESEÑADOS
VENTILADOR/EXTRACTOR | UNID. | MARCA | MODELO | TIPO | Nº SERIE | UBICACIÓN | SERVICIO A
VENTILADOR CENTRIFUGO | 1 | SIN DATOS | SIN DATOS | CENTRIFUGO | --- | BAÑO | aprox. 1000 m3/h |  |  |  | OTROS EQUIPOS |  | UNID. | MARCA | MODELO | TIPO | Nº SERIE | UBICACIÓN | SERVICIO A | POTENCIA (FRIG/KCAL) | TIPO GAS
VENTILADOR CENTRIFUGO | 1 | SIN DATOS | SIN DATOS | CENTRIFUGO | --- | PASILLO | aprox. 800 m3/h

## 46 01 ALZIRA
MANTENIMIENTO DE CLIMATIZACION
IDENTIFICACION INSTALACION DE CLIMATIZACION:
FREMAP
DOMICILIO: |  | AVDA. HISPANIDAD Nº 7 - 46-600 ALZIRA | [7 empty] | LOCALIDAD: | ALZIRA |  | PROVINCIA: | VALENCIA
CODIGO DE UPS: |  | 46/01
POTENCIA INSTALADA: |  | 94,170 KW
CLIMATIZACION
PINCHAR AQUÍ PARA IR A LISTADO DE DIRECCIONES
CONDENSADORAS Y EVAPORADORAS
CONDENSADORAS | UNID. | MARCA | MODELO | TIPO | Nº SERIE | UBICACIÓN | SERVICIO A | POTENCIA (FRIG/KCAL) | TIPO GAS |  | EVAPORADORAS |  | UNID. | MARCA | MODELO | TIPO | Nº SERIE | UBICACIÓN | SERVICIO A | POTENCIA (FRIG/KCAL) | TIPO GAS
CONDENSADORA | 1 | CARRIER | 38TB06K0K9 | CENTRIFUGA | --- | SALA MAQUINAS | RHB | 14.405 Cal. | R-22 |  | EVAPORADORA |  | 1 | CARRIER | 407TB060 | CONDUCTOS | --- | SALA MEDICAMENTOS | RHB | 13.373 FRIG. | R-22
CONDENSADORA | 1 | CARRIER | 38TB04K0K9 | CENTRIFUGA | --- | ALTILLO | AULA DE FORMACIÓN | 10.363 Cal. | R-22 |  | EVAPORADORA |  | 1 | CARRIER | 407TB040 | CONDUCTOS | --- | SALA MEDICAMENTOS | AULA DE FORMACIÓN | 9.718 FRIG. | R-22
CONDENSADORA | 1 | CARRIER | 38AL011K9 | CENTRIFUGA | --- | ALTILLO | CLÍNICA | 27.778 Cal. | R-22 |  | EVAPORADORA |  | 1 | CARRIER | 40TB040 | CONDUCTOS | --- | ALTILLO | OFICINAS | 25.112 FRIG. | R-22
CONDENSADORA | 1 | CARRIER | 38AL015K9 | CENTRIFUGA | --- | SALA MAQUINAS | oficina | 36.206 Cal. | R-22 |  | EVAPORADORA |  | 1 | CARRIER | 40AL011 | CONDUCTOS | --- | ALTILLO | CLÍNICA | 32.422 FRIG. | R-22
CONDENSADORA | 1 | CARRIER | 38TB045K9 | CENTRIFUGA | --- | ALTILLO | DESPACHO/SALA JUNTAS | 12.169 Cal. | R-22 |  | EVAPORADORA |  | 1 | CARRIER | 40AL015 | CONDUCTOS | --- | ALTILLO | DESPACHO/SALA JUNTAS | 11.180 FRIG. | R-22
CONDENSADORA | 1 | GENERAL | ASG9F | SPLIT PARED | e010859 | SALA RAK | RAK | --- | R410 |  | EVAPORADORA |  | 1 | GENERAL | ASG9F | SPLIT PARED | --- | SALA RAK | RAK | 2365 FRIG. | R410
CLIMATIZACION
RECUPERADORES DE CALOR Y EQUIPOS AUTONOMOS
RECUPERADORES DE CALOR | UNID. | MARCA | MODELO | TIPO | Nº SERIE | UBICACIÓN | SERVICIO A |  |  |  | EQUIPOS AUTONOMOS |  | UNID. | MARCA | MODELO | TIPO | Nº SERIE | UBICACIÓN | SERVICIO A | POTENCIA (FRIG/KCAL) | TIPO GAS
VENTILACION/EXTRACCION | [11 empty] | OTROS VARIOS
VENTILADORES Y EXTRACTORES | [11 empty] | OTROS EQUIPOS NO RESEÑADOS
VENTILADOR/EXTRACTOR | UNID. | MARCA | MODELO | TIPO | Nº SERIE | UBICACIÓN | SERVICIO A
[11 empty] | OTROS EQUIPOS |  | UNID. | MARCA | MODELO | TIPO | Nº SERIE | UBICACIÓN | SERVICIO A | POTENCIA (FRIG/KCAL) | TIPO GAS

## 46 02 SILLA
MANTENIMIENTO DE CLIMATIZACION
IDENTIFICACION INSTALACION DE CLIMATIZACION:
FREMAP
DOMICILIO: |  | Ctra de Alborache, 23 - 46-460 SILLA | [7 empty] | LOCALIDAD: | SILLA |  | PROVINCIA: | VALENCIA
CODIGO DE UPS: |  | 46/02
POTENCIA INSTALADA: |  | 90,9 KW
CLIMATIZACION
PINCHAR AQUÍ PARA IR A LISTADO DE DIRECCIONES | [7 empty] | CONDENSADORAS Y EVAPORADORAS
CONDENSADORAS | UNID. | MARCA | MODELO | TIPO | Nº SERIE | UBICACIÓN | SERVICIO A | POTENCIA (FRIG/KCAL) | TIPO GAS |  | EVAPORADORAS |  | UNID. | MARCA | MODELO | TIPO | Nº SERIE | UBICACIÓN | SERVICIO A | POTENCIA (FRIG/KCAL) | TIPO GAS
CONDENSADORA | 1 | CARRIER | 38VBH012S | --- | 6604Y24105 | CUBIERTA | SALA | 3,5 KW | R410A |  | EVAPORADORA |  | 1 | CARRIER | 42PQV012 | --- | 1003Y42079 | PLANTA 1ª SALA | SALA | 3,5 KW | R410A
CONDENSADORA | 1 | CARRIER | 38VBH012S | --- | 6604Y24106 | CUBIERTA | SALA | 3,5 KW | R410A |  | EVAPORADORA |  | 1 | CARRIER | 42PQV012 | --- | 1003Y42078 | PLANTA 1ª | SALA | 3,5 KW | R410A
CONDENSADORA | 1 | CARRIER | 38VBH012S | --- | 6604Y24107 | CUBIERTA | SALA | 3,5 KW | R410A |  | EVAPORADORA |  | 1 | CARRIER | 42PQV012 | --- | 1003Y42077 | PLANTA 1ª | SALA | 3,5 KW | R410A
CLIMATIZACION
RECUPERADORES DE CALOR Y EQUIPOS AUTONOMOS
RECUPERADORES DE CALOR | UNID. | MARCA | MODELO | TIPO | Nº SERIE | UBICACIÓN | SERVICIO A |  |  |  | EQUIPOS AUTONOMOS |  | UNID. | MARCA | MODELO | TIPO | Nº SERIE | UBICACIÓN | SERVICIO A | POTENCIA (FRIG/KCAL) | TIPO GAS
[11 empty] | AUTONOMO |  | 1 | CARRIER | 50QUO12F10 | --- | --- | CUBIERTA | PLANTA BAJA | 18 KW | R-22
[11 empty] | AUTONOMO |  | 1 | CARRIER | 50QUO12F90 | --- | --- | CUBIERTA | PLANTA BAJA | 18 KW | R-22
[11 empty] | AUTONOMO |  | 1 | CARRIER | 50QUO1019C | --- | --- | CUBIERTA | PLANATA BAJA | 14,5 KW | R-22
[11 empty] | AUTONOMO |  | 1 | CARRIER | 50QUO08190 | --- | --- | CUBIERTA | PLANTA 1ª | 11,90 KW | R-22
[11 empty] | AUTONOMO |  | 1 | CARRIER | 50QUO12F90 | --- | --- | CUBIERTA | PLANTA 1ª | 18 KW | R-22
VENTILACION/EXTRACCION | [11 empty] | OTROS VARIOS
VENTILADORES Y EXTRACTORES | [11 empty] | OTROS EQUIPOS NO RESEÑADOS
VENTILADOR/EXTRACTOR | UNID. | MARCA | MODELO | TIPO | Nº SERIE | UBICACIÓN | SERVICIO A
[11 empty] | OTROS EQUIPOS |  | UNID. | MARCA | MODELO | TIPO | Nº SERIE | UBICACIÓN | SERVICIO A | POTENCIA (FRIG/KCAL) | TIPO GAS

## 46 03 VALENCIA 2
MANTENIMIENTO DE CLIMATIZACION
IDENTIFICACION INSTALACION DE CLIMATIZACION:
FREMAP
DOMICILIO: |  | c/ Sureres, 1- (Esq. Avda. del Cid) - 460014 VALENCIA | [7 empty] | LOCALIDAD: | VALENCIA |  | PROVINCIA: | VALENCIA
CODIGO DE UPS: |  | 46/03
POTENCIA INSTALADA: |  | 133,70 KW
CLIMATIZACION
PINCHAR AQUÍ PARA IR A LISTADO DE DIRECCIONES | [7 empty] | CONDENSADORAS Y EVAPORADORAS
CONDENSADORAS | UNID. | MARCA | MODELO | TIPO | Nº SERIE | UBICACIÓN | SERVICIO A | POTENCIA (FRIG/KCAL) | TIPO GAS |  | EVAPORADORAS |  | UNID. | MARCA | MODELO | TIPO | Nº SERIE | UBICACIÓN | SERVICIO A | POTENCIA (FRIG/KCAL) | TIPO GAS
CONDENSADORA | 1 | CARRIER | 40TB040K7 | SPLIT | 1069500240 | SALA ESPERA Y CONSULTAS | SALA ESPERA Y CONSULTAS | 11.400 W | R-22 |  | EVAPORADORA |  | 1 | CARRIER | 38TB040K9 | SPLIT | 864500320 | SALA ESPERA Y CONSULTAS | SALA ESPERA Y CONSULTAS | 12.100 W | R-22
CONDENSADORA | 1 | CARRIER | 40TB045K7 | SPLIT | 1070500320 | RHB | RHB | 13.000W | R-22 |  | EVAPORADORA |  | 1 | CARRIER | 38TB045K9 | SPLIT | 855500528 | RHB | RHB | 14.200 W | R-22
CONDENSADORA | 1 | CARRIER | 40ALO11K9 | SPLIT | 1061501197 | CONSULTAS | CONSULTAS | 29.200 W | R-22 |  | EVAPORADORA |  | 1 | CARRIER | 38ALO11K9 | SPLIT | 856500711 | CONSULTAS | CONSULTAS | 32.300 W | R-22
CONDENSADORA | 1 | CARRIER | 40TB060K7 | SPLIT | 1071500671 | RAYOS X | RAYOS X | 15.600 W | R-22 |  | EVAPORADORA |  | 1 | CARRIER | 38TB060K9 | SPLIT | 866501112 | RAYOS X | RAYOS X | 16.800 W | R-22
CONDENSADORA | 1 | GENERAL | AOG25TMBL | SPLIT PARED | --- | RHB - 2 | RHB - 2 | 6000 W | R-407C |  | EVAPORADORA |  | 1 | GENERAL | AOG25TMBL | SPLIT PARED | --- | RHB - 2 | RHB - 2 | 6000 W | R-407C
CONDENSADORA | 1 | MITSUBISHI | MS-07NVii | SPLIT PARED | --- | SALA RAK | SALA RAK | 3500 W | R-22 |  | EVAPORADORA |  | 1 | MITSUBISHI | MS-07NVii | SPLIT PARED | --- | SALA RAK | SALA RAK | 3500 W | R-22
CONDENSADORA | 1 | CARRIER | 40ALO20K9 | SPLIT | 1066500542 | OFICINA | OFICINA | 55.000 W | R-22 |  | EVAPORADORA |  | 1 | CARRIER | 40ALO20K9 | SPLIT | 1066500542 | OFICINA | OFICINA | 68.000 W | R-22
CLIMATIZACION
RECUPERADORES DE CALOR Y EQUIPOS AUTONOMOS
RECUPERADORES DE CALOR | UNID. | MARCA | MODELO | TIPO | Nº SERIE | UBICACIÓN | SERVICIO A |  |  |  | EQUIPOS AUTONOMOS |  | UNID. | MARCA | MODELO | TIPO | Nº SERIE | UBICACIÓN | SERVICIO A | POTENCIA (FRIG/KCAL) | TIPO GAS
VENTILACION/EXTRACCION | [11 empty] | OTROS VARIOS
VENTILADORES Y EXTRACTORES | [11 empty] | OTROS EQUIPOS NO RESEÑADOS
VENTILADOR/EXTRACTOR | UNID. | MARCA | MODELO | TIPO | Nº SERIE | UBICACIÓN | SERVICIO A
[11 empty] | OTROS EQUIPOS |  | UNID. | MARCA | MODELO | TIPO | Nº SERIE | UBICACIÓN | SERVICIO A | POTENCIA (FRIG/KCAL) | TIPO GAS

## 46 05 LLIRIA
MANTENIMIENTO DE CLIMATIZACION
IDENTIFICACION INSTALACION DE CLIMATIZACION:
FREMAP
DOMICILIO: |  | CAMI DE LA MURA Nº25 -B- 46160 LLIRIA | [7 empty] | LOCALIDAD: | LLIRIA |  | PROVINCIA: | VALENCIA
CODIGO DE UPS: |  | 46/05
POTENCIA INSTALADA: |  | 43,02 KW
CLIMATIZACION
PINCHAR AQUÍ PARA IR A LISTADO DE DIRECCIONES | [7 empty] | CONDENSADORAS Y EVAPORADORAS
CONDENSADORAS | UNID. | MARCA | MODELO | TIPO | Nº SERIE | UBICACIÓN | SERVICIO A | POTENCIA (FRIG/KCAL) | TIPO GAS |  | EVAPORADORAS |  | UNID. | MARCA | MODELO | TIPO | Nº SERIE | UBICACIÓN | SERVICIO A | POTENCIA (FRIG/KCAL) | TIPO GAS
CONDENSADORA | 1 | CARRIER | 38BZ060 | CONDUCTOS | --- | RHB | CLINICA | 16,84 KW | --- |  | EVAPORADORA |  | 1 | CARRIER | 40BZ060 | CONDUCTOS | --- | RHB | CLINICA | 14,34 KW | ---
CONDENSADORA | 1 | CARRIER | 38BZ060 | CONDUCTOS | --- | CURAS Y YESOS | CLINICA | 16,84 KW | --- |  | EVAPORADORA |  | 1 | CARRIER | 40BZ060 | CONDUCTOS | --- | CURAS Y YESOS | CLINICA | 14,34 KW | ---
CONDENSADORA | 1 | CARRIER | 38BZ060 | CONDUCTOS | --- | SALA ESPERA | OFICINA | 16,84 KW | --- |  | EVAPORADORA |  | 1 | CARRIER | 40BZ060 | CONDUCTOS | --- | SALA DE ESPERA | OFICINA | 14,34 KW | ---
CLIMATIZACION
RECUPERADORES DE CALOR Y EQUIPOS AUTONOMOS
RECUPERADORES DE CALOR | UNID. | MARCA | MODELO | TIPO | Nº SERIE | UBICACIÓN | SERVICIO A |  |  |  | EQUIPOS AUTONOMOS |  | UNID. | MARCA | MODELO | TIPO | Nº SERIE | UBICACIÓN | SERVICIO A | POTENCIA (FRIG/KCAL) | TIPO GAS
[11 empty] | AUTÓNOMO |  | 1 | CARRIER | SPLIT/SYSTEM- | --- | --- | SALA ORDENADORES | RACK | 21.5 | ---
VENTILACION/EXTRACCION | [11 empty] | OTROS VARIOS
VENTILADORES Y EXTRACTORES | [11 empty] | OTROS EQUIPOS NO RESEÑADOS
VENTILADOR/EXTRACTOR | UNID. | MARCA | MODELO | TIPO | Nº SERIE | UBICACIÓN | SERVICIO A
[11 empty] | OTROS EQUIPOS |  | UNID. | MARCA | MODELO | TIPO | Nº SERIE | UBICACIÓN | SERVICIO A | POTENCIA (FRIG/KCAL) | TIPO GAS

## 46 06 ALGEMESÍ
MANTENIMIENTO DE CLIMATIZACION
IDENTIFICACION INSTALACION DE CLIMATIZACION:
FREMAP
DOMICILIO: |  | Calle VALENCIA Nº 158 - 46-680 ALGEMESI | [7 empty] | LOCALIDAD: | ALGEMESI |  | PROVINCIA: | VALENCIA
CODIGO DE UPS: |  | 46/06
POTENCIA INSTALADA: |  | 37,60 KW
CLIMATIZACION
PINCHAR AQUÍ PARA IR A LISTADO DE DIRECCIONES | [7 empty] | CONDENSADORAS Y EVAPORADORAS
CONDENSADORAS | UNID. | MARCA | MODELO | TIPO | Nº SERIE | UBICACIÓN | SERVICIO A | POTENCIA (FRIG/KCAL) | TIPO GAS |  | EVAPORADORAS |  | UNID. | MARCA | MODELO | TIPO | Nº SERIE | UBICACIÓN | SERVICIO A | POTENCIA (FRIG/KCAL) | TIPO GAS
CONDENSADORA | 1 | CARRIER | 50YZ036 | COMPACTA | --- | FALSO TECHO | RHB | 9.500 W | R407C |  | EVAPORADORA |  | 1 | CARRIER | 50YZ036 | COMPACTA | --- | FALSO TECHO | RHB | 8.900 W | R407C
CLIMATIZACION
RECUPERADORES DE CALOR Y EQUIPOS AUTONOMOS
RECUPERADORES DE CALOR | UNID. | MARCA | MODELO | TIPO | Nº SERIE | UBICACIÓN | SERVICIO A |  |  |  | EQUIPOS AUTONOMOS |  | UNID. | MARCA | MODELO | TIPO | Nº SERIE | UBICACIÓN | SERVICIO A | POTENCIA (FRIG/KCAL) | TIPO GAS
[11 empty] | AUTONOMO |  | 1 | CARRIER | 50YZ042 | COMPACTA | --- | FALSO TECHO | CLINICA | 10.1/11,3 | R410A
[11 empty] | AUTONOMO |  | 1 | CARRIER | 50YZ060 | COMPACTA | --- | FALSO TECHO | CLINICA | 14.3/16.8 | R410A
VENTILACION/EXTRACCION | [11 empty] | OTROS VARIOS
VENTILADORES Y EXTRACTORES | [11 empty] | OTROS EQUIPOS NO RESEÑADOS
VENTILADOR/EXTRACTOR | UNID. | MARCA | MODELO | TIPO | Nº SERIE | UBICACIÓN | SERVICIO A
[11 empty] | OTROS EQUIPOS |  | UNID. | MARCA | MODELO | TIPO | Nº SERIE | UBICACIÓN | SERVICIO A | POTENCIA (FRIG/KCAL) | TIPO GAS

## 46 07 TAVERNES DE VALLDIGNA
MANTENIMIENTO DE CLIMATIZACION
IDENTIFICACION INSTALACION DE CLIMATIZACION:
FREMAP
DOMICILIO: |  | CALLE VALENCIA 7 - 46-760 TAVERNES DE VALLDIGNA | [7 empty] | LOCALIDAD: | TAVERNES DE VALLDIGNA |  | PROVINCIA: | VALENCIA
CODIGO DE UPS: |  | 46/07
POTENCIA INSTALADA: |  | 49 KW calor - 39,2 KW frio
CLIMATIZACION
PINCHAR AQUÍ PARA IR A LISTADO DE DIRECCIONES | [7 empty] | CONDENSADORAS Y EVAPORADORAS
CONDENSADORAS | UNID. | MARCA | MODELO | TIPO | Nº SERIE | UBICACIÓN | SERVICIO A | POTENCIA (FRIG/KCAL) | TIPO GAS |  | EVAPORADORAS |  | UNID. | MARCA | MODELO | TIPO | Nº SERIE | UBICACIÓN | SERVICIO A | POTENCIA (FRIG/KCAL) | TIPO GAS
CONDENSADORA | 1 | LENNOX | LFHK22 | SPLIT CONDUCTOS | BC - 1 | FALSO TECHO | --- | 15500 | R 407C |  | EVAPORADORA |  | 1 | LENNOX | LFHK22 | SPLIT CONDUCTOS | BC - 1 | RHB | --- | 14000 | R 407C
CONDENSADORA | 1 | LENNOX | LFX012 | SPLIT CONDUCTOS | BC - 2 | FALSO TECHO | --- | 10000 | R 407C |  | EVAPORADORA |  | 1 | LENNOX | LFX012 | SPLIT CONDUCTOS | BC - 2 | OFICINA | --- | 7500 | R 407C
CONDENSADORA | 1 | LENNOX | LFX016 | SPLIT CONDUCTOS | BC - 3 | FALSO TECHO | --- | 10300 | R 407C |  | EVAPORADORA |  | 1 | LENNOX | LFX016 | SPLIT CONDUCTOS | BC - 3 | CONSULTAS | --- | 8000 | R 407C
CONDENSADORA | 1 | LENNOX | LNX024 | SPLIT CONDUCTOS | BC - 4 | DESLUNADO | --- | 5000 | R 407C |  | EVAPORADORA |  | 1 | LENNOX | LNX024 | SPLIT CONDUCTOS | BC - 4 | CONSULTA MÉDICO | --- | 4000 | R 407C
CONDENSADORA | 1 | MITSUBISHI | MSZ-HJ25VA | SPLIT PARED | --- | DESLUNADO | --- | 2752 | R 410A |  | EVAPORADORA |  | 1 | MITSUBISHI | MSZ-HJ25VA | SPLIT PARED | --- | SALA RACK | --- | 2150 | R 410A
CONDENSADORA
CONDENSADORA
CLIMATIZACION
RECUPERADORES DE CALOR Y EQUIPOS AUTONOMOS
RECUPERADORES DE CALOR | UNID. | MARCA | MODELO | TIPO | Nº SERIE | UBICACIÓN | SERVICIO A |  |  |  | EQUIPOS AUTONOMOS |  | UNID. | MARCA | MODELO | TIPO | Nº SERIE | UBICACIÓN | SERVICIO A | POTENCIA (FRIG/KCAL) | TIPO GAS
VENTILACION/EXTRACCION | [11 empty] | OTROS VARIOS
VENTILADORES Y EXTRACTORES | [11 empty] | OTROS EQUIPOS NO RESEÑADOS
VENTILADOR/EXTRACTOR | UNID. | MARCA | MODELO | TIPO | Nº SERIE | UBICACIÓN | SERVICIO A
[11 empty] | OTROS EQUIPOS |  | UNID. | MARCA | MODELO | TIPO | Nº SERIE | UBICACIÓN | SERVICIO A | POTENCIA (FRIG/KCAL) | TIPO GAS

## 46 08 BENETUSER
MANTENIMIENTO DE CLIMATIZACION
IDENTIFICACION INSTALACION DE CLIMATIZACION:
FREMAP
DOMICILIO: |  | AVD. CAMI NOU 17 - 46-910 BENETUSER | [7 empty] | LOCALIDAD: | BENETUSER |  | PROVINCIA: | VALENCIA
CODIGO DE UPS: |  | 46/08
POTENCIA INSTALADA: |  | 55,42 KW
CLIMATIZACION
PINCHAR AQUÍ PARA IR A LISTADO DE DIRECCIONES | [7 empty] | CONDENSADORAS Y EVAPORADORAS
CONDENSADORAS | UNID. | MARCA | MODELO | TIPO | Nº SERIE | UBICACIÓN | SERVICIO A | POTENCIA (FRIG/KCAL) | TIPO GAS |  | EVAPORADORAS |  | UNID. | MARCA | MODELO | TIPO | Nº SERIE | UBICACIÓN | SERVICIO A | POTENCIA (FRIG/KCAL) | TIPO GAS
CONDENSADORA | 1 | MITSUBISHI | MSZ-DM35VA | SPLIT - PARED | 7054614T | ENTRADA PRINCIPAL | --- | 3.440 W | R-410 |  | EVAPORADORA |  | 1 | MITSUBISHI | MSZ-DM35VA | SPLIT - PARED | 7054614T | ENTRADA PRINCIPAL | --- | 2.709 W | R-410
CONDENSADORA | 1 | MITSUBISHI | MSZ-DM25VA | SPLIT - PARED | 7049746T | ALMACEN / SALA TELECO | --- | 2.709 W | R-410 |  | EVAPORADORA |  | 1 | MITSUBISHI | MSZ-DM25VA | SPLIT - PARED | 7049746T | ALMACEN / SALA TELECO | --- | 2.150 W | R-410
CONDENSADORA | 1 | MITSUBISHI | MSZ-GE50VA | SPLIT - PARED | --- | DESPACHO OFICINAS | --- | 4.644 W | R-410 |  | EVAPORADORA |  | 1 | MITSUBISHI | MSZ-GE50VA | SPLIT - PARED | --- | DESPACHO OFICINAS | --- | 4.300 W | R-410
CONDENSADORA | 1 | CARRIER | 42PQVD09 | SPLIT - PARED | 1104Y03410 | DESPACHO 2 | --- | 2.600 W | R 410 |  | EVAPORADORA |  | 1 | CARRIER | 42PQVD09 | SPLIT - PARED | 1104Y03410 | DESPACHO 2 | --- | 2600 W (2236 frig/h) | R 410
CONDENSADORA | 1 | CARRIER | 42QNL012 | SPLIT - PARED | 0100Y00924 | DESPACHO 3 | --- | 3.500 W | R - 22 |  | EVAPORADORA |  | 1 | CARRIER | 42QNL012 | SPLIT - PARED | 0100Y00924 | DESPACHO 3 | --- | 3500 W (3010 frig/h) | R - 22
CLIMATIZACION
RECUPERADORES DE CALOR Y EQUIPOS AUTONOMOS
RECUPERADORES DE CALOR | UNID. | MARCA | MODELO | TIPO | Nº SERIE | UBICACIÓN | SERVICIO A |  |  |  | EQUIPOS AUTONOMOS |  | UNID. | MARCA | MODELO | TIPO | Nº SERIE | UBICACIÓN | SERVICIO A | POTENCIA (FRIG/KCAL) | TIPO GAS
RECUPERADOR DE CALOR | 1 | MITSUBISHI | MSZ-DM35VA | SPLIT - PARED | 7054614T | ENTRADA PRINCIPAL | ---
RECUPERADOR DE CALOR | 1 | MITSUBISHI | MSZ-DM25VA | SPLIT - PARED | 7049746T | ALMACEN / SALA TELECO | ---
RECUPERADOR DE CALOR | 1 | MITSUBISHI | MSZ-GE50VA | SPLIT - PARED | --- | DESPACHO OFICINAS | ---
RECUPERADOR DE CALOR | 1 | CARRIER | 42PQVD09 | SPLIT - PARED | 1104Y03410 | DESPACHO 2 | ---
RECUPERADOR DE CALOR | 1 | CARRIER | 42QNL012 | SPLIT - PARED | 0100Y00924 | DESPACHO 3 | ---
VENTILACION/EXTRACCION | [11 empty] | OTROS VARIOS
VENTILADORES Y EXTRACTORES | [11 empty] | OTROS EQUIPOS NO RESEÑADOS
VENTILADOR/EXTRACTOR | UNID. | MARCA | MODELO | TIPO | Nº SERIE | UBICACIÓN | SERVICIO A
[11 empty] | OTROS EQUIPOS |  | UNID. | MARCA | MODELO | TIPO | Nº SERIE | UBICACIÓN | SERVICIO A | POTENCIA (FRIG/KCAL) | TIPO GAS

## 46 09 ALACUAS
MANTENIMIENTO DE CLIMATIZACION
IDENTIFICACION INSTALACION DE CLIMATIZACION:
FREMAP
DOMICILIO: |  | Calle Traginers, 2 (P.I. Els Mollons) - 46-970 ALACUAS | [7 empty] | LOCALIDAD: | ALACUAS |  | PROVINCIA: | VALENCIA
CODIGO DE UPS: |  | 46/09
POTENCIA INSTALADA: |  | 122,92 KW
CLIMATIZACION
PINCHAR AQUÍ PARA IR A LISTADO DE DIRECCIONES | [7 empty] | CONDENSADORAS Y EVAPORADORAS
CONDENSADORAS | UNID. | MARCA | MODELO | TIPO | Nº SERIE | UBICACIÓN | SERVICIO A | POTENCIA (FRIG/KCAL) | TIPO GAS |  | EVAPORADORAS |  | UNID. | MARCA | MODELO | TIPO | Nº SERIE | UBICACIÓN | SERVICIO A | POTENCIA (FRIG/KCAL) | TIPO GAS
CONDENSADORA | 1 | INTERCLISA CARRIER | 38PH025A9F | CONDENSADORA POR AIRE | 0802E01631 | CUBIERTA | SALA ESPERA | 21818 | R-22 |  | EVAPORADORA |  | 1 | INTERCLISA CARRIER | 40PH025A9F | CONDUCTOS | 0802E01631 | HALL ENTREDA | SALA ESPERA | 19126 | R-22
CONDENSADORA | 1 | INTERCLISA CARRIER | 38PH025A9F | CONDENSADORA POR AIRE | 0802E01639 | CUBIERTA | RHB | 21818 | R-22 |  | EVAPORADORA |  | 1 | INTERCLISA CARRIER | 40PH025A9F | CONDUCTOS | 0802E01639 | VESTUARIO | RHB | 19126 | R-22
CONDENSADORA | 1 | INTERCLISA CARRIER | 38PH025A9F | CONDENSADORA POR AIRE | 0802E01613 | CUBIERTA | CONSULTAS | 21818 | R-22 |  | EVAPORADORA |  | 1 | INTERCLISA CARRIER | 40PH025A9F | CONDUCTOS | 0802E01613 | ALMACEN | CONSULTAS | 19126 | R-22
CONDENSADORA | 1 | INTERCLISA CARRIER | 38PH025A9F | CONDENSADORA POR AIRE | 0807E00054 | CUBIERTA | OFICINAS | 45322 | R-22 |  | EVAPORADORA |  | 1 | INTERCLISA CARRIER | 40PH025A9F | CONDUCTOS | 0807E00054 | BAÑO | OFICINAS | 45322 | R-22
CONDENSADORA | 1 | FUJTSU | AOY12FSBC | CONDENSADORA POR AIRE | --- | CUBIERTA | SALA SAI | 2924 | R 410A |  | EVAPORADORA |  | 1 | FUJTSU | AOY12FSBC | SPLIT PARED | --- | SALA SAI | SALA SAI | 2924 | R 410A
EVAPORADORA
EVAPORADORA
CLIMATIZACION
RECUPERADORES DE CALOR Y EQUIPOS AUTONOMOS
RECUPERADORES DE CALOR | UNID. | MARCA | MODELO | TIPO | Nº SERIE | UBICACIÓN | SERVICIO A |  |  |  | EQUIPOS AUTONOMOS |  | UNID. | MARCA | MODELO | TIPO | Nº SERIE | UBICACIÓN | SERVICIO A | POTENCIA (FRIG/KCAL) | TIPO GAS
VENTILACION/EXTRACCION | [11 empty] | OTROS VARIOS
VENTILADORES Y EXTRACTORES | [11 empty] | OTROS EQUIPOS NO RESEÑADOS
VENTILADOR/EXTRACTOR | UNID. | MARCA | MODELO | TIPO | Nº SERIE | UBICACIÓN | SERVICIO A
[11 empty] | OTROS EQUIPOS |  | UNID. | MARCA | MODELO | TIPO | Nº SERIE | UBICACIÓN | SERVICIO A | POTENCIA (FRIG/KCAL) | TIPO GAS

## 46 11 ONTINYENT
MANTENIMIENTO DE CLIMATIZACION
IDENTIFICACION INSTALACION DE CLIMATIZACION:
FREMAP
DOMICILIO: |  | PLAZA MUSIC RODRÍGUEZ Nº 4 - B. ONTINYENT 46-870 | [7 empty] | LOCALIDAD: | ONTINYENT |  | PROVINCIA: | VALENCIA
CODIGO DE UPS: |  | 46/11
POTENCIA INSTALADA: |  | 26,7 KW - 31,6 KW C
CLIMATIZACION
PINCHAR AQUÍ PARA IR A LISTADO DE DIRECCIONES | [7 empty] | CONDENSADORAS Y EVAPORADORAS
CONDENSADORAS | UNID. | MARCA | MODELO | TIPO | Nº SERIE | UBICACIÓN | SERVICIO A | POTENCIA (FRIG/KCAL) | TIPO GAS |  | EVAPORADORAS |  | UNID. | MARCA | MODELO | TIPO | Nº SERIE | UBICACIÓN | SERVICIO A | POTENCIA (FRIG/KCAL) | TIPO GAS
CONDENSADORA | 1 | CARRIER | 38TY084 | BOMBA DE CALOR | --- | OFICINA | OFICINAS | 23.1 | R-22 |  | EVAPORADORA |  | 1 | CARRIER | 40TY084 | BOMBA DE CALOR | --- | OFICINA | OFICINAS | 21,3 FRIG. | R-22
CONDENSADORA | 1 | CARRIER | 38TY018 | BOMBA DE CALOR | --- | OFICINA | OFICINAS | 5.59 | R-22 |  | EVAPORADORA |  | 1 | CARRIER | 42HQV018 | BOMBA DE CALOR | --- | OFICINA | OFICINAS | 5,02 FRIG. | R-22
CLIMATIZACION
RECUPERADORES DE CALOR Y EQUIPOS AUTONOMOS
RECUPERADORES DE CALOR | UNID. | MARCA | MODELO | TIPO | Nº SERIE | UBICACIÓN | SERVICIO A |  |  |  | EQUIPOS AUTONOMOS |  | UNID. | MARCA | MODELO | TIPO | Nº SERIE | UBICACIÓN | SERVICIO A | POTENCIA (FRIG/KCAL) | TIPO GAS
VENTILACION/EXTRACCION | [11 empty] | OTROS VARIOS
VENTILADORES Y EXTRACTORES | [11 empty] | OTROS EQUIPOS NO RESEÑADOS
VENTILADOR/EXTRACTOR | UNID. | MARCA | MODELO | TIPO | Nº SERIE | UBICACIÓN | SERVICIO A
[11 empty] | OTROS EQUIPOS |  | UNID. | MARCA | MODELO | TIPO | Nº SERIE | UBICACIÓN | SERVICIO A | POTENCIA (FRIG/KCAL) | TIPO GAS

## 46 12 SAGUNTO
MANTENIMIENTO DE CLIMATIZACION
IDENTIFICACION INSTALACION DE CLIMATIZACION:
FREMAP
DOMICILIO: |  | AVENIDA MERCE RODOREDA Nº 1 - 46-500 PUERTO DE SAGUNTO | [7 empty] | LOCALIDAD: | PUERTO DE SAGUNTO |  | PROVINCIA: | VALENCIA
CODIGO DE UPS: |  | 46/12
POTENCIA INSTALADA: |  | 76368 / 86172 FRIG. / KCAL.
CLIMATIZACION
PINCHAR AQUÍ PARA IR A LISTADO DE DIRECCIONES | [7 empty] | CONDENSADORAS Y EVAPORADORAS
CONDENSADORAS | UNID. | MARCA | MODELO | TIPO | Nº SERIE | UBICACIÓN | SERVICIO A | POTENCIA (FRIG/KCAL) | TIPO GAS |  | EVAPORADORAS |  | UNID. | MARCA | MODELO | TIPO | Nº SERIE | UBICACIÓN | SERVICIO A | POTENCIA (FRIG/KCAL) | TIPO GAS
CONDENSADORA | 1 | DAIKIN | VRV INVERTER RXYQ5P | VRV | --- | TERRAZA PLANTA 1ª | PLANTA 1ª | 12,04/13,76 | R 410A |  | EVAPORADORA |  | 9 | DAIKIN | INT. ROUND FLOW CASSETTE FXFQ32P | CASSETTE | --- | OFICINAS-ADMINISTRACION/RAYOS X/CONSULTA 1 Y 2/PLANTA 1 HALL | OFICINAS-ADMINISTRACION/RAYOS X/CONSULTA 1 Y 2/PLANTA 1 HALL | 2.838 FRIG. | R 410A
CONDENSADORA | 2 | DAIKIN | VRV INVERTER RXYQ8P8 | VRV | --- | TERRAZA PLANTA 1ª | REHABILITACION/ADMINISTRACION | 19,264/21,50 | R 410A |  | EVAPORADORA |  | 7 | DAIKIN | INT. ROUND FLOW CASSETTE FXFQ40P8 | CASSETTE | --- | SALA REUNIONES/CONSULTA 3/SALA ESPERA/REHABILITACION | SALA REUNIONES/CONSULTA 3/SALA ESPERA/REHABILITACION | 3.870 FRIG. | R 410A
CONDENSADORA | 1 | DAIKIN | VRV INVERTER RXYQ10P | VRV | --- | TERRAZA PLANTA 1ª | CONSULTAS | 24,08/27,09 | R 410A |  | EVAPORADORA |  | 2 | DAIKIN | INT. VRV CONDUCTOS FXQ40P | CONDUCTOS | --- | SALA YESOS/SALA CURAS 2 | SALA YESOS/SALA CURAS 2 | 3.870 FRIG. | R 410A
CONDENSADORA | 1 | DAIKIN | PARED B/C FTX520G | EXT SPLIT DC INVERTER B/C RXS20G | --- | TERRAZA PLANTA 1ª | RACK | 1,72/2322 | R 410A |  | EVAPORADORA |  | 1 | DAIKIN | INT. ROUND FLOW CASSETTE FXFQ50P8 | CASSETTE | --- |  | --- | 4.816 FRIG. | R 410A
[11 empty] | EVAPORADORA |  | 2 | DAIKIN | INT. ROUND FLOW CASSETTE FXFQ63P8 | CASSETTE | --- | DIRECCION/PLANTA 1ª SALA FORMACION | DIRECCION/PLANTA 1ª SALA FORMACION | 6.106 FRIG. | R 410A
[11 empty] | EVAPORADORA |  | 1 | DAIKIN | INT. VRV CONDUCTOS FXSQ80P | CONDUCTOS | --- | SALA CURAS 1 | SALAS CURA 1 | 7.740 FRIG. | R 410A
[11 empty] | EVAPORADORA |  | 1 | DAIKIN | INT. SPLIT/MULTI SPLIT PARED B/C FTXS20G | SPLIT | --- | RACK | RACK | 1.720 FRIG. | R 410A
CLIMATIZACION
RECUPERADORES DE CALOR Y EQUIPOS AUTONOMOS
RECUPERADORES DE CALOR | UNID. | MARCA | MODELO | TIPO | Nº SERIE | UBICACIÓN | SERVICIO A |  |  |  | EQUIPOS AUTONOMOS |  | UNID. | MARCA | MODELO | TIPO | Nº SERIE | UBICACIÓN | SERVICIO A | POTENCIA (FRIG/KCAL) | TIPO GAS
RECUPERADOR DE CALOR | 1 | DAIKIN | VENT. C/RECUPERACIÓN DE CALOR VAM1500FA | RECUPERADOR ENTALPICO | --- | Planta 1ª Almacen-terraza | ---
RECUPERADOR DE CALOR | 1 | DAIKIN | VENT. C/RECUPERACIÓN DE CALOR VAM800FA | RECUPERADOR ENTALPICO | --- | Planta 1ª Almacen-terraza | ---
RECUPERADOR DE CALOR | 2 | DAIKIN | VENT. C/RECUPERACIÓN DE CALOR VAM1000FA | RECUPERADOR ENTALPICO | --- | Planta 1ª Almacen-terraza | ---
VENTILACION/EXTRACCION | [11 empty] | OTROS VARIOS
VENTILADORES Y EXTRACTORES | [11 empty] | OTROS EQUIPOS NO RESEÑADOS
VENTILADOR/EXTRACTOR | UNID. | MARCA | MODELO | TIPO | Nº SERIE | UBICACIÓN | SERVICIO A
[11 empty] | OTROS EQUIPOS |  | UNID. | MARCA | MODELO | TIPO | Nº SERIE | UBICACIÓN | SERVICIO A | POTENCIA (FRIG/KCAL) | TIPO GAS

## 46 14 GANDÍA
MANTENIMIENTO DE CLIMATIZACION
IDENTIFICACION INSTALACION DE CLIMATIZACION:
FREMAP
DOMICILIO: |  | CALLE DAIMUZ Nº 21 - BAJO - 46-701 GANDIA | [7 empty] | LOCALIDAD: | GANDÍA |  | PROVINCIA: | VALENCIA
CODIGO DE UPS: |  | 46/14
POTENCIA INSTALADA: |  | 9,5 KW
CLIMATIZACION
CONDENSADORAS Y EVAPORADORAS
CONDENSADORAS | UNID. | MARCA | MODELO | TIPO | Nº SERIE | UBICACIÓN | SERVICIO A | POTENCIA (FRIG/KCAL) | TIPO GAS |  | EVAPORADORAS |  | UNID. | MARCA | MODELO | TIPO | Nº SERIE | UBICACIÓN | SERVICIO A | POTENCIA (FRIG/KCAL) | TIPO GAS
CONDENSADORA | 1 | LG | --- | CONDUCTOS | --- | BAÑO OFICINA | Oficina | 9,5 KW | --- |  | EVAPORADORA |  | 1 | LG | --- | CONDUCTOS | --- | BAÑO OFICINA | Oficina | 9,5 KW | ---
CLIMATIZACION
RECUPERADORES DE CALOR Y EQUIPOS AUTONOMOS
RECUPERADORES DE CALOR | UNID. | MARCA | MODELO | TIPO | Nº SERIE | UBICACIÓN | SERVICIO A |  |  |  | EQUIPOS AUTONOMOS |  | UNID. | MARCA | MODELO | TIPO | Nº SERIE | UBICACIÓN | SERVICIO A | POTENCIA (FRIG/KCAL) | TIPO GAS
VENTILACION/EXTRACCION | [11 empty] | OTROS VARIOS
VENTILADORES Y EXTRACTORES | [11 empty] | OTROS EQUIPOS NO RESEÑADOS
VENTILADOR/EXTRACTOR | UNID. | MARCA | MODELO | TIPO | Nº SERIE | UBICACIÓN | SERVICIO A
[11 empty] | OTROS EQUIPOS |  | UNID. | MARCA | MODELO | TIPO | Nº SERIE | UBICACIÓN | SERVICIO A | POTENCIA (FRIG/KCAL) | TIPO GAS