## Sheet0
Código | Nombre | D.Ampli. | Serie | Cód. patr. | Inventariado | Fecha últ. inv. | Precio Compra | Precio Alquiler Anual | Limite Coste Reparación | UMDNS/ECRI | UMDNS/ECRI | Marca | Modelo | GFH | GFH | Área | Área | Etiq. Area | Criticidad área | H.funcionamiento área | H.funcionamiento área | Criticidad equipo | H.funcionamiento equipo | H.funcionamiento equipo | Código Etiqueta | Área ubicación | Área ubicación | Especialidad | Especialidad | Proveedor | Proveedor | Nº sis. serv. téc. | Grupo | Grupo | SubGrupo | SubGrupo | Fecha Alta Sistema | Usuario Alta | Equipo de baja | Fecha Baja | F. baja registro | Motivo Baja | Motivo Baja | E.Sustitución/Reposición | Obser.Baja | Uso | Uso | Familia | Familia | Sub Familia | Sub Familia | S.G.Fami | S.G.Fami | Fecha de compra | Nº factura | Exp. compra | Registro oficial | Fecha Puesta Servicio | Epígrafe | Epígrafe | Equipos con calibración | Contador | No requiere preventivo | Mantenimiento preventivo | Mantenimiento legal | Equipo de taller | Obsolescencia técnica | F.Obsolescencia técnica | Equipo genérico para avisos de instalación | Equipo generico | Calculo de disponibilidad | Tipo de activo | T.A. según disponibilidad | Clasificación RD | Observaciones | Tipo compra | Tipo compra | Referencia económica | Años de vida útil | Código de conservacion | Conservación | Estado | Fecha Ult Modif. | Fecha Últ. Repar. | Fecha Renovación | Fecha Inicio Garantía | Fecha Fin Garantía | Grupo Trabajo | Grupo Trabajo | Serv. tecni | Serv. tecni | Fabricante | Fabricante | Año Fabricación | F.Fabricación | Lote fabricación | Cont. fin garantía | Potencia | Coef. utilización | Cod Unid Medida | RFID Tag | Código en BMS | Etiqueta IFC | Matrícula | F.Matriculación | Fecha ITV | Nº Bastidor | Nº Motor | Rend. V | Valor Contador | Años de amortización | Activo Fijo | Tipo de bien | Modo incorporación | Situación patrimonial | Titular | Naturaleza patrimonial | Propuesta | Propuesta | Fecha cal. | Empr. de calib. | Tipo Personal | Posición GPS ºN | Posición GPS ºO | Rango de medida | Tolerancia Maxima | Conecta a la red | Sistema Operativo | Versión del SO | Acceso MODO OPERADOR | Software propio | Antivirus propio | INDUSTRIAL | Observaciones | MEDICO | HL7 | DICOM | Servicios que incluye | Hostname asociado | Equipo DICOM sin licencia | Sistema departamental | Corporativo | Conexión PACS | Conexión VNA | Otros | Sistema de enrutamiento propio | Posee SAI | IP Fija | MAC | Host | Puerto | Conector a red
140433 | SOPORTE CAMARA STORZ | CAMARA STORZ ANTIGUA |  | 128497 | No |  | 10758.78 | 0 | 0 | 15748 | Cámaras, Endoscópicas | KARL STORZ | TELECAM SL 202120 20 | QUI | QUIROFANOS | P1BQC45 | Almacén Equipos Quirófanos |  | Alta / SALAS DE ALTO RIESGO |  |  | Alta / SALAS DE ALTO RIESGO | 0 |  |  | P1BQC45 | Almacén Equipos Quirófanos | 9 | ELECTROMEDICINA | Q10 | KARL STORZ |  | 0 |  | 0 |  | 2018-05-23 | romero36 | No | [14 empty] | 2001-12-28 |  |  |  | 2001-12-28 |  |  | No | No | No | No | No | No | No |  | No | No | No | EQUIPO DE ALTA TECNOLOGIA |  |  |  | 02 | COMPRA PROPIA | 0 | 0 |  |  | Disponible | 2018-10-29 | 2021-04-16 |  |  | 2003-12-28 |  |  | Q10 | KARL STORZ |  |  | 0 |  |  | 0 | 0 | 0 | [9 empty] | 0 | 0 |  | No | [9 empty] | Interno | 0 | 0 |  |  | No |  |  | No |  |  | No |  | No | No | No |  |  | No | No | No | No | No |  | No | No
140444 | SIERRA ELECTRICA ESCALOYA |  |  |  | No |  | 0 | 0 | 0 |  |  |  |  | QUI | QUIROFANOS | P1BQC45 | Almacén Equipos Quirófanos |  | Alta / SALAS DE ALTO RIESGO |  |  | Baja / RESTO DE SERVICIOS | 0 |  |  | P1BQC45 | Almacén Equipos Quirófanos | 9 | ELECTROMEDICINA |  |  |  | 0 |  | 0 |  | 2018-05-22 | pintos36 | No | [14 empty] | 2001-12-28 |  |  |  | 2001-12-28 |  |  | No | No | No | No | No | No | No |  | No | No | No | EQUIPO CLÍNICO | [5 empty] | 0 | 0 |  |  | Disponible | 2018-05-22 |  |  |  | 2003-12-28 | [6 empty] | 0 |  |  | 0 | 0 | 0 | [9 empty] | 0 | 0 |  | No | [9 empty] | Interno | 0 | 0 |  |  | No |  |  | No |  |  | No |  | No | No | No |  |  | No | No | No | No | No |  | No | No
159868 | GAFA LUPA 3.5 AUMENTOS | C/ ESTUCHE |  | 56014 | No |  | 849.72 | 0 | 0 |  |  |  |  | QUI | QUIROFANOS | P1BQC45 | Almacén Equipos Quirófanos |  | Alta / SALAS DE ALTO RIESGO |  |  | Baja / RESTO DE SERVICIOS | 0 |  |  | P1BQC45 | Almacén Equipos Quirófanos | 9 | ELECTROMEDICINA |  |  |  | 0 |  | 0 |  | 2018-05-22 | pintos36 | No | [14 empty] | 1995-12-31 |  |  |  | 1995-12-31 |  |  | No | No | No | No | No | No | No |  | No | No | No | EQUIPO CLÍNICO | [5 empty] | 0 | 0 |  |  | Disponible | 2018-05-22 | [10 empty] | 0 |  |  | 0 | 0 | 0 | [9 empty] | 0 | 0 |  | No | [9 empty] | Interno | 0 | 0 |  |  | No |  |  | No |  |  | No |  | No | No | No |  |  | No | No | No | No | No |  | No | No
166503 | GAFA LUPA 3.5 AUMENTOS | C/ ESTUCHE |  | 56015 | No |  | 849.72 | 0 | 0 |  |  |  |  | QUI | QUIROFANOS | P1BQC45 | Almacén Equipos Quirófanos |  | Alta / SALAS DE ALTO RIESGO |  |  | Baja / RESTO DE SERVICIOS | 0 |  |  | P1BQC45 | Almacén Equipos Quirófanos | 9 | ELECTROMEDICINA |  |  |  | 0 |  | 0 |  | 2018-05-22 | pintos36 | No | [14 empty] | 1995-12-31 |  |  |  | 1995-12-31 |  |  | No | No | No | No | No | No | No |  | No | No | No | EQUIPO CLÍNICO | [5 empty] | 0 | 0 |  |  | Disponible | 2018-05-22 |  |  |  | 1997-12-31 | [6 empty] | 0 |  |  | 0 | 0 | 0 | [9 empty] | 0 | 0 |  | No | [9 empty] | Interno | 0 | 0 |  |  | No |  |  | No |  |  | No |  | No | No | No |  |  | No | No | No | No | No |  | No | No
172135 | LAMPARA MOVIL | LAMPARA BERCHTOLD D-300 MOVIL |  | 140087 | No |  | 1143.08 | 0 | 0 |  |  |  |  | CNM | CONSULTAS MEDICAS | P1CNA23 | Consulta 3 |  | Baja / RESTO DE SERVICIOS |  |  |  | 0 |  |  | P1CNA23 | Consulta 3 | 9 | ELECTROMEDICINA |  |  |  | 0 |  | 0 |  | 2018-05-08 | mansis | No | [6 empty] | 31 | EQUIPO MEDICO | 31002 | LAMPARA USO MEDICO |  |  |  |  | 2002-04-05 |  |  |  | 2002-04-05 |  |  | No |  | No | Sí | Sí | No | Sí | 2019-11-18 | No | No | Sí | EQUIPO CLÍNICO | [5 empty] | 0 | 0 |  |  | Disponible | 2020-03-17 | 2025-10-30 | [5 empty] | Q17 | STRYKER IBERIA |  |  | 0 |  |  | 0 | 0 | 0 | [9 empty] | 0 | 0 | 20 | No | [9 empty] | Interno | 0 | 0 |  |  | No |  |  | No |  |  | No |  | No | No | No |  |  | No | No | No | No | No |  | No | No
2102001 | CAUDALIMETRO OXIGENO | CAUDALIMETRO OXIGENO NIPPON GASES | 200424702 | 2102001 | No |  | 0 | 0 | 0 |  |  |  |  | GME | GASES MEDICINALES | [6 empty] | Media / HOSPITALIZACION | 0 |  |  |  |  | 9 | ELECTROMEDICINA | M150 | PRAXAIR ESPAÑA |  | 0 |  | 0 |  | 2020-05-06 | enri36 | No | [6 empty] | 28 | INST. GASES MEDICINALES | 530102 | INSTALACION OXIGENO MEDICINAL |  |  |  |  | 2020-05-04 |  |  |  | 2020-05-04 |  |  | No |  | No | Sí | No | No | No |  | No | No | No | EQUIPO DE INSTALACIÓN | [5 empty] | 0 | 0 |  |  | Disponible | 2020-05-06 | [10 empty] | 0 |  |  | 0 | 0 | 0 | [9 empty] | 0 | 0 | 18 | No | [9 empty] | Interno | 0 | 0 |  |  | No |  |  | No |  |  | No |  | No | No | No |  |  | No | No | No | No | No |  | No | No
2102002 | CAUDALIMETRO OXIGENO | CAUDALIMETRO OXIGENO NIPPON GASES | 200424730 | 2102002 | No |  | 0 | 0 | 0 |  |  |  |  | GME | GASES MEDICINALES | [6 empty] | Media / HOSPITALIZACION | 0 |  |  |  |  | 9 | ELECTROMEDICINA | M150 | PRAXAIR ESPAÑA |  | 0 |  | 0 |  | 2020-05-06 | enri36 | No | [6 empty] | 28 | INST. GASES MEDICINALES | 530102 | INSTALACION OXIGENO MEDICINAL |  |  |  |  | 2020-05-04 |  |  |  | 2020-05-04 |  |  | No |  | No | Sí | No | No | No |  | No | No | No | EQUIPO DE INSTALACIÓN | [5 empty] | 0 | 0 |  |  | Disponible | 2020-05-06 |  |  |  | 2020-05-06 | [6 empty] | 0 |  |  | 0 | 0 | 0 | [9 empty] | 0 | 0 | 18 | No | [9 empty] | Interno | 0 | 0 |  |  | No |  |  | No |  |  | No |  | No | No | No |  |  | No | No | No | No | No |  | No | No
2102003 | CAUDALIMETRO OXIGENO | CAUDALIMETRO OXIGENO NIPPON GASES | 200424761 | 2102003 | No |  | 0 | 0 | 0 |  |  |  |  | GME | GASES MEDICINALES | [6 empty] | Media / HOSPITALIZACION | 0 |  |  |  |  | 9 | ELECTROMEDICINA | M150 | PRAXAIR ESPAÑA |  | 0 |  | 0 |  | 2020-05-06 | enri36 | No | [6 empty] | 28 | INST. GASES MEDICINALES | 530102 | INSTALACION OXIGENO MEDICINAL |  |  |  |  | 2020-05-04 |  |  |  | 2020-05-04 |  |  | No |  | No | Sí | No | No | No |  | No | No | No | EQUIPO DE INSTALACIÓN | [5 empty] | 0 | 0 |  |  | Disponible | 2020-05-06 |  |  |  | 2020-05-06 | [6 empty] | 0 |  |  | 0 | 0 | 0 | [9 empty] | 0 | 0 | 18 | No | [9 empty] | Interno | 0 | 0 |  |  | No |  |  | No |  |  | No |  | No | No | No |  |  | No | No | No | No | No |  | No | No
2102004 | CAUDALIMETRO OXIGENO | CAUDALIMETRO OXIGENO NIPPON GASES | 200424764 | 2102004 | No |  | 0 | 0 | 0 |  |  |  |  | GME | GASES MEDICINALES | [6 empty] | Media / HOSPITALIZACION | 0 |  |  |  |  | 9 | ELECTROMEDICINA | M150 | PRAXAIR ESPAÑA |  | 0 |  | 0 |  | 2020-05-06 | enri36 | No | [6 empty] | 28 | INST. GASES MEDICINALES | 530102 | INSTALACION OXIGENO MEDICINAL |  |  |  |  | 2020-05-04 |  |  |  | 2020-05-04 |  |  | No |  | No | Sí | No | No | No |  | No | No | No | EQUIPO DE INSTALACIÓN | [5 empty] | 0 | 0 |  |  | Disponible | 2020-05-06 |  |  |  | 2020-05-06 | [6 empty] | 0 |  |  | 0 | 0 | 0 | [9 empty] | 0 | 0 | 18 | No | [9 empty] | Interno | 0 | 0 |  |  | No |  |  | No |  |  | No |  | No | No | No |  |  | No | No | No | No | No |  | No | No
2102005 | CAUDALIMETRO OXIGENO | CAUDALIMETRO OXIGENO NIPPON GASES | 200424765 | 2102005 | No |  | 0 | 0 | 0 |  |  |  |  | GME | GASES MEDICINALES | [6 empty] | Media / HOSPITALIZACION | 0 |  |  |  |  | 9 | ELECTROMEDICINA | M150 | PRAXAIR ESPAÑA |  | 0 |  | 0 |  | 2020-05-06 | enri36 | No | [6 empty] | 28 | INST. GASES MEDICINALES | 530102 | INSTALACION OXIGENO MEDICINAL |  |  |  |  | 2020-05-04 |  |  |  | 2020-05-04 |  |  | No |  | No | Sí | No | No | No |  | No | No | No | EQUIPO DE INSTALACIÓN | [5 empty] | 0 | 0 |  |  | Disponible | 2020-05-06 |  |  |  | 2020-05-06 | [6 empty] | 0 |  |  | 0 | 0 | 0 | [9 empty] | 0 | 0 | 18 | No | [9 empty] | Interno | 0 | 0 |  |  | No |  |  | No |  |  | No |  | No | No | No |  |  | No | No | No | No | No |  | No | No
2102006 | CAUDALIMETRO OXIGENO | CAUDALIMETRO OXIGENO NIPPON GASES | 200424768 | 2102006 | No |  | 0 | 0 | 0 |  |  |  |  | GME | GASES MEDICINALES | [6 empty] | Media / HOSPITALIZACION | 0 |  |  |  |  | 9 | ELECTROMEDICINA | M150 | PRAXAIR ESPAÑA |  | 0 |  | 0 |  | 2020-05-06 | enri36 | No | [6 empty] | 28 | INST. GASES MEDICINALES | 530102 | INSTALACION OXIGENO MEDICINAL |  |  |  |  | 2020-05-04 |  |  |  | 2020-05-04 |  |  | No |  | No | Sí | No | No | No |  | No | No | No | EQUIPO DE INSTALACIÓN | [5 empty] | 0 | 0 |  |  | Disponible | 2020-05-06 |  |  |  | 2020-05-06 | [6 empty] | 0 |  |  | 0 | 0 | 0 | [9 empty] | 0 | 0 | 18 | No | [9 empty] | Interno | 0 | 0 |  |  | No |  |  | No |  |  | No |  | No | No | No |  |  | No | No | No | No | No |  | No | No
2102007 | CAUDALIMETRO OXIGENO | CAUDALIMETRO OXIGENO NIPPON GASES | 200424769 | 2102007 | No |  | 0 | 0 | 0 |  |  |  |  | GME | GASES MEDICINALES | [6 empty] | Media / HOSPITALIZACION | 0 |  |  |  |  | 9 | ELECTROMEDICINA | M150 | PRAXAIR ESPAÑA |  | 0 |  | 0 |  | 2020-05-06 | enri36 | No | [6 empty] | 28 | INST. GASES MEDICINALES | 530102 | INSTALACION OXIGENO MEDICINAL |  |  |  |  | 2020-05-04 |  |  |  | 2020-05-04 |  |  | No |  | No | Sí | No | No | No |  | No | No | No | EQUIPO DE INSTALACIÓN | [5 empty] | 0 | 0 |  |  | Disponible | 2020-05-06 |  |  |  | 2020-05-06 | [6 empty] | 0 |  |  | 0 | 0 | 0 | [9 empty] | 0 | 0 | 18 | No | [9 empty] | Interno | 0 | 0 |  |  | No |  |  | No |  |  | No |  | No | No | No |  |  | No | No | No | No | No |  | No | No
2102008 | CAUDALIMETRO OXIGENO | CAUDALIMETRO OXIGENO NIPPON GASES | 200424780 | 2102008 | No |  | 0 | 0 | 0 |  |  |  |  | GME | GASES MEDICINALES | [6 empty] | Media / HOSPITALIZACION | 0 |  |  |  |  | 9 | ELECTROMEDICINA | M150 | PRAXAIR ESPAÑA |  | 0 |  | 0 |  | 2020-05-06 | enri36 | No | [6 empty] | 28 | INST. GASES MEDICINALES | 530102 | INSTALACION OXIGENO MEDICINAL |  |  |  |  | 2020-05-04 |  |  |  | 2020-05-04 |  |  | No |  | No | Sí | No | No | No |  | No | No | No | EQUIPO DE INSTALACIÓN | [5 empty] | 0 | 0 |  |  | Disponible | 2020-05-06 |  |  |  | 2020-05-06 | [6 empty] | 0 |  |  | 0 | 0 | 0 | [9 empty] | 0 | 0 | 18 | No | [9 empty] | Interno | 0 | 0 |  |  | No |  |  | No |  |  | No |  | No | No | No |  |  | No | No | No | No | No |  | No | No
2102009 | CAUDALIMETRO OXIGENO | CAUDALIMETRO OXIGENO NIPPON GASES | 200424781 | 2102009 | No |  | 0 | 0 | 0 |  |  |  |  | GME | GASES MEDICINALES | [6 empty] | Media / HOSPITALIZACION | 0 |  |  |  |  | 9 | ELECTROMEDICINA | M150 | PRAXAIR ESPAÑA |  | 0 |  | 0 |  | 2020-05-06 | enri36 | No | [6 empty] | 28 | INST. GASES MEDICINALES | 530102 | INSTALACION OXIGENO MEDICINAL |  |  |  |  | 2020-05-04 |  |  |  | 2020-05-04 |  |  | No |  | No | Sí | No | No | No |  | No | No | No | EQUIPO DE INSTALACIÓN | [5 empty] | 0 | 0 |  |  | Disponible | 2020-05-06 |  |  |  | 2020-05-06 | [6 empty] | 0 |  |  | 0 | 0 | 0 | [9 empty] | 0 | 0 | 18 | No | [9 empty] | Interno | 0 | 0 |  |  | No |  |  | No |  |  | No |  | No | No | No |  |  | No | No | No | No | No |  | No | No
2102010 | CAUDALIMETRO OXIGENO | CAUDALIMETRO OXIGENO NIPPON GASES | 200424790 | 2102010 | No |  | 0 | 0 | 0 |  |  |  |  | GME | GASES MEDICINALES | [6 empty] | Media / HOSPITALIZACION | 0 |  |  |  |  | 9 | ELECTROMEDICINA | M150 | PRAXAIR ESPAÑA |  | 0 |  | 0 |  | 2020-05-06 | enri36 | No | [6 empty] | 28 | INST. GASES MEDICINALES | 530102 | INSTALACION OXIGENO MEDICINAL |  |  |  |  | 2020-05-04 |  |  |  | 2020-05-04 |  |  | No |  | No | Sí | No | No | No |  | No | No | No | EQUIPO DE INSTALACIÓN | [5 empty] | 0 | 0 |  |  | Disponible | 2020-05-06 |  |  |  | 2020-05-06 | [6 empty] | 0 |  |  | 0 | 0 | 0 | [9 empty] | 0 | 0 | 18 | No | [9 empty] | Interno | 0 | 0 |  |  | No |  |  | No |  |  | No |  | No | No | No |  |  | No | No | No | No | No |  | No | No
2102011 | CAUDALIMETRO OXIGENO | CAUDALIMETRO OXIGENO NIPPON GASES | 200424792 | 2102011 | No |  | 0 | 0 | 0 |  |  |  |  | GME | GASES MEDICINALES | [6 empty] | Media / HOSPITALIZACION | 0 |  |  |  |  | 9 | ELECTROMEDICINA | M150 | PRAXAIR ESPAÑA |  | 0 |  | 0 |  | 2020-05-06 | enri36 | No | [6 empty] | 28 | INST. GASES MEDICINALES | 530102 | INSTALACION OXIGENO MEDICINAL |  |  |  |  | 2020-05-04 |  |  |  | 2020-05-04 |  |  | No |  | No | Sí | No | No | No |  | No | No | No | EQUIPO DE INSTALACIÓN | [5 empty] | 0 | 0 |  |  | Disponible | 2020-05-06 |  |  |  | 2020-05-06 | [6 empty] | 0 |  |  | 0 | 0 | 0 | [9 empty] | 0 | 0 | 18 | No | [9 empty] | Interno | 0 | 0 |  |  | No |  |  | No |  |  | No |  | No | No | No |  |  | No | No | No | No | No |  | No | No
2102012 | CAUDALIMETRO OXIGENO | CAUDALIMETRO OXIGENO NIPPON GASES | 200424793 | 2102012 | No |  | 0 | 0 | 0 |  |  |  |  | GME | GASES MEDICINALES | [6 empty] | Media / HOSPITALIZACION | 0 |  |  |  |  | 9 | ELECTROMEDICINA | M150 | PRAXAIR ESPAÑA |  | 0 |  | 0 |  | 2020-05-06 | enri36 | No | [6 empty] | 28 | INST. GASES MEDICINALES | 530102 | INSTALACION OXIGENO MEDICINAL |  |  |  |  | 2020-05-04 |  |  |  | 2020-05-04 |  |  | No |  | No | Sí | No | No | No |  | No | No | No | EQUIPO DE INSTALACIÓN | [5 empty] | 0 | 0 |  |  | Disponible | 2020-05-06 | [10 empty] | 0 |  |  | 0 | 0 | 0 | [9 empty] | 0 | 0 | 18 | No | [9 empty] | Interno | 0 | 0 |  |  | No |  |  | No |  |  | No |  | No | No | No |  |  | No | No | No | No | No |  | No | No
2102013 | CAUDALIMETRO OXIGENO | CAUDALIMETRO OXIGENO NIPPON GASES | 200424794 | 2102013 | No |  | 0 | 0 | 0 |  |  |  |  | GME | GASES MEDICINALES | [6 empty] | Media / HOSPITALIZACION | 0 |  |  |  |  | 9 | ELECTROMEDICINA | M150 | PRAXAIR ESPAÑA |  | 0 |  | 0 |  | 2020-05-06 | enri36 | No | [6 empty] | 28 | INST. GASES MEDICINALES | 530102 | INSTALACION OXIGENO MEDICINAL |  |  |  |  | 2020-05-04 |  |  |  | 2020-05-04 |  |  | No |  | No | Sí | No | No | No |  | No | No | No | EQUIPO DE INSTALACIÓN | [5 empty] | 0 | 0 |  |  | Disponible | 2020-05-06 |  |  |  | 2020-05-06 | [6 empty] | 0 |  |  | 0 | 0 | 0 | [9 empty] | 0 | 0 | 18 | No | [9 empty] | Interno | 0 | 0 |  |  | No |  |  | No |  |  | No |  | No | No | No |  |  | No | No | No | No | No |  | No | No
2102014 | CAUDALIMETRO OXIGENO | CAUDALIMETRO OXIGENO NIPPON GASES | 200424796 | 2102014 | No |  | 0 | 0 | 0 |  |  |  |  | GME | GASES MEDICINALES | [6 empty] | Media / HOSPITALIZACION | 0 |  |  |  |  | 9 | ELECTROMEDICINA | M150 | PRAXAIR ESPAÑA |  | 0 |  | 0 |  | 2020-05-06 | enri36 | No | [6 empty] | 28 | INST. GASES MEDICINALES | 530102 | INSTALACION OXIGENO MEDICINAL |  |  |  |  | 2020-05-04 |  |  |  | 2020-05-04 |  |  | No |  | No | Sí | No | No | No |  | No | No | No | [6 empty] | 0 | 0 |  |  | Disponible | 2020-05-06 |  |  |  | 2020-05-06 | [6 empty] | 0 |  |  | 0 | 0 | 0 | [9 empty] | 0 | 0 | 18 | No | [9 empty] | Interno | 0 | 0 |  |  | No |  |  | No |  |  | No |  | No | No | No |  |  | No | No | No | No | No |  | No | No
2102015 | CAUDALIMETRO OXIGENO | CAUDALIMETRO OXIGENO NIPPON GASES | 200424798 | 2102015 | No |  | 0 | 0 | 0 |  |  |  |  | GME | GASES MEDICINALES | [6 empty] | Media / HOSPITALIZACION | 0 |  |  |  |  | 9 | ELECTROMEDICINA | M150 | PRAXAIR ESPAÑA |  | 0 |  | 0 |  | 2020-05-06 | enri36 | No | [6 empty] | 28 | INST. GASES MEDICINALES | 530102 | INSTALACION OXIGENO MEDICINAL |  |  |  |  | 2020-05-04 |  |  |  | 2020-05-04 |  |  | No |  | No | Sí | No | No | No |  | No | No | No | [6 empty] | 0 | 0 |  |  | Disponible | 2020-05-06 |  |  |  | 2020-05-06 | [6 empty] | 0 |  |  | 0 | 0 | 0 | [9 empty] | 0 | 0 | 18 | No | [9 empty] | Interno | 0 | 0 |  |  | No |  |  | No |  |  | No |  | No | No | No |  |  | No | No | No | No | No |  | No | No
2102016 | CAUDALIMETRO OXIGENO | CAUDALIMETRO OXIGENO NIPPON GASES | 200424799 | 2102016 | No |  | 0 | 0 | 0 |  |  |  |  | GME | GASES MEDICINALES | [6 empty] | Media / HOSPITALIZACION | 0 |  |  |  |  | 9 | ELECTROMEDICINA | M150 | PRAXAIR ESPAÑA |  | 0 |  | 0 |  | 2020-05-06 | enri36 | No | [6 empty] | 28 | INST. GASES MEDICINALES | 530102 | INSTALACION OXIGENO MEDICINAL |  |  |  |  | 2020-05-04 |  |  |  | 2020-05-04 |  |  | No |  | No | Sí | No | No | No |  | No | No | No | EQUIPO DE INSTALACIÓN | [5 empty] | 0 | 0 |  |  | Disponible | 2020-05-06 |  |  |  | 2020-05-06 | [6 empty] | 0 |  |  | 0 | 0 | 0 | [9 empty] | 0 | 0 | 18 | No | [9 empty] | Interno | 0 | 0 |  |  | No |  |  | No |  |  | No |  | No | No | No |  |  | No | No | No | No | No |  | No | No
2102017 | CAUDALIMETRO OXIGENO | CAUDALIMETRO OXIGENO NIPPON GASES | 200424802 | 2102017 | No |  | 0 | 0 | 0 |  |  |  |  | GME | GASES MEDICINALES | [6 empty] | Media / HOSPITALIZACION | 0 |  |  |  |  | 9 | ELECTROMEDICINA | M150 | PRAXAIR ESPAÑA |  | 0 |  | 0 |  | 2020-05-06 | enri36 | No | [6 empty] | 28 | INST. GASES MEDICINALES | 530102 | INSTALACION OXIGENO MEDICINAL |  |  |  |  | 2020-05-04 |  |  |  | 2020-05-04 |  |  | No |  | No | Sí | No | No | No |  | No | No | No | EQUIPO DE INSTALACIÓN | [5 empty] | 0 | 0 |  |  | Disponible | 2020-05-06 | [10 empty] | 0 |  |  | 0 | 0 | 0 | [9 empty] | 0 | 0 | 18 | No | [9 empty] | Interno | 0 | 0 |  |  | No |  |  | No |  |  | No |  | No | No | No |  |  | No | No | No | No | No |  | No | No
2102018 | CAUDALIMETRO OXIGENO | CAUDALIMETRO OXIGENO NIPPON GASES | 200424806 | 2102018 | No |  | 0 | 0 | 0 |  |  |  |  | GME | GASES MEDICINALES | [6 empty] | Media / HOSPITALIZACION | 0 |  |  |  |  | 9 | ELECTROMEDICINA | M150 | PRAXAIR ESPAÑA |  | 0 |  | 0 |  | 2020-05-06 | enri36 | No | [6 empty] | 28 | INST. GASES MEDICINALES | 530102 | INSTALACION OXIGENO MEDICINAL |  |  |  |  | 2020-05-04 |  |  |  | 2020-05-04 |  |  | No |  | No | Sí | No | No | No |  | No | No | No | EQUIPO DE INSTALACIÓN | [5 empty] | 0 | 0 |  |  | Disponible | 2020-05-06 |  |  |  | 2020-05-06 | [6 empty] | 0 |  |  | 0 | 0 | 0 | [9 empty] | 0 | 0 | 18 | No | [9 empty] | Interno | 0 | 0 |  |  | No |  |  | No |  |  | No |  | No | No | No |  |  | No | No | No | No | No |  | No | No
2102019 | CAUDALIMETRO OXIGENO | CAUDALIMETRO OXIGENO NIPPON GASES | 200424807 | 2102019 | No |  | 0 | 0 | 0 |  |  |  |  | GME | GASES MEDICINALES | [6 empty] | Media / HOSPITALIZACION | 0 |  |  |  |  | 9 | ELECTROMEDICINA | M150 | PRAXAIR ESPAÑA |  | 0 |  | 0 |  | 2020-05-06 | enri36 | No | [6 empty] | 28 | INST. GASES MEDICINALES | 530102 | INSTALACION OXIGENO MEDICINAL |  |  |  |  | 2020-05-04 |  |  |  | 2020-05-04 |  |  | No |  | No | Sí | No | No | No |  | No | No | No | EQUIPO DE INSTALACIÓN | [5 empty] | 0 | 0 |  |  | Disponible | 2020-05-06 | [10 empty] | 0 |  |  | 0 | 0 | 0 | [9 empty] | 0 | 0 | 18 | No | [9 empty] | Interno | 0 | 0 |  |  | No |  |  | No |  |  | No |  | No | No | No |  |  | No | No | No | No | No |  | No | No
242820 | FUENTE LUZ XENON |  |  | 202820 | No |  | 4472.9 | 0 | 0 | 12345 | Fuentes de Luz, para Fibra Optica | KARL STORZ |  | QUI | QUIROFANOS | P1BQC45 | Almacén Equipos Quirófanos |  | Alta / SALAS DE ALTO RIESGO |  |  | Alta / SALAS DE ALTO RIESGO | 0 |  |  | P1BQC45 | Almacén Equipos Quirófanos | 9 | ELECTROMEDICINA | Q10 | KARL STORZ |  | 0 |  | 0 |  | 2018-06-21 | romero36 | No | [6 empty] | 06 | ELECTROMEDICO | [6 empty] | 2007-03-31 |  |  |  | 2018-06-21 |  |  | No | No | No | No | No | No | No |  | No | No | No | EQUIPO DE ALTA TECNOLOGIA | [5 empty] | 0 | 0 |  |  | Disponible | 2018-06-21 | 2022-05-31 |  |  | 2009-03-31 |  |  | Q10 | KARL STORZ |  |  | 0 |  |  | 0 | 0 | 0 | [9 empty] | 0 | 0 |  | No | [9 empty] | Interno | 0 | 0 |  |  | No |  |  | No |  |  | No |  | No | No | No |  |  | No | No | No | No | No |  | No | No
246206 | EQUIPO DE ANESTESIA AVANCE | EQUIPO AVANCE E-MODULES, E-NMT, E-MODULES, S/5 AM |  | 209772 | No |  | 40870 | 0 | 0 | 10145 | Ventiladores para Unidades de Anestesia | GENERAL ELECTRIC |  | QUI | QUIROFANOS | P1BQC43 | Quirofano 1 (Turbulento) |  | Alta / SALAS DE ALTO RIESGO |  |  | Alta / SALAS DE ALTO RIESGO | 0 |  |  | P1BQC43 | Quirofano 1 (Turbulento) | 9 | ELECTROMEDICINA | Q02 | GENERAL ELECTRIC HEALTHCARE |  | 0 |  | 0 |  | 2018-06-25 | romero36 | No | [6 empty] | 31 | EQUIPO MEDICO | 3108 | EQUIPOS DE ANESTESIA |  |  |  |  | 2008-12-29 |  |  |  | 2018-06-25 |  |  | Sí | No | No | Sí | Sí | No | No |  | No | No | Sí | EQUIPO DE ALTA TECNOLOGIA |  |  | EQUIPO DESGLOSADO: - AVANCE (Nº SERIE ANBM01618) - E-MODULES (Nº SERIE 6269115) - E-NMT (Nº SERIE 6463881) - E-MODULES (Nº SERIE 6452343) - S/5 AM (Nº SERIE 6545065) | 02 | COMPRA PROPIA | 0 | 0 |  |  | Disponible | 2018-10-25 | 2025-12-23 | 2018-06-25 |  | 2010-12-29 |  |  | Q02 | GENERAL ELECTRIC HEALTHCARE |  |  | 0 |  |  | 0 | 0 | 0 | [9 empty] | 0 | 0 | 18 | No | [9 empty] | Interno | 0 | 0 |  |  | No |  |  | No |  |  | No |  | No | No | No |  |  | No | No | No | No | No |  | No | No
246207 | EQUIPO ANESTESIA | EQUIPO ANESTESIA CARESTATION 750 - A1 | SQS24040045WA | 246207 | No |  | 0 | 0 | 0 |  |  | GENERAL ELECTRIC | CARESTATION 750 A 1--1012-9750-000 | QUI | QUIROFANOS | [6 empty] | Alta / SALAS DE ALTO RIESGO | 0 |  |  | P1C | EDIFICIO C | 9 | ELECTROMEDICINA | Q02 | GENERAL ELECTRIC HEALTHCARE |  | 0 |  | 0 |  | 2024-03-21 | enri36 | No | [6 empty] | 31 | EQUIPO MEDICO | 3108 | EQUIPOS DE ANESTESIA |  |  |  |  | 2024-03-20 |  |  |  | 2024-03-20 |  |  | No |  | No | Sí | No | No | No |  | No | No | No | EQUIPO DE ALTA TECNOLOGIA |  |  |  | LI | LICITACIÓN PÚBLICA | 0 | 0 |  |  | Disponible | 2024-03-22 | 2025-12-23 |  | 2024-03-21 | 2026-03-20 |  |  |  |  | Q02 | GENERAL ELECTRIC HEALTHCARE | 2024 | 2024-01-01 |  | 0 | 0 | 0 | [9 empty] | 0 | 0 | 18 | No |  | COMPRA | [7 empty] | Interno | 0 | 0 |  |  | No |  |  | No |  |  | No |  | No | No | No |  |  | No | No | No | No | No |  | No | No
248051 | FUENTE LUZ XENON |  | 20131520 |  | No |  | 4472.9 | 0 | 0 | 12340 | Fuentes de Luz | KARL STORZ | NOVA 175 | QUI | QUIROFANOS | P1BQC45 | Almacén Equipos Quirófanos |  | Alta / SALAS DE ALTO RIESGO |  |  | Alta / SALAS DE ALTO RIESGO | 0 |  |  | P1BQC45 | Almacén Equipos Quirófanos | 9 | ELECTROMEDICINA | Q10 | KARL STORZ |  | 0 |  | 0 |  | 2018-06-25 | romero36 | No | [6 empty] | 06 | ELECTROMEDICO | [6 empty] | 2007-03-31 |  |  |  | 2018-06-25 |  |  | No | No | No | No | No | No | No |  | No | No | No | EQUIPO DE ALTA TECNOLOGIA | [5 empty] | 0 | 0 |  |  | Disponible | 2018-06-26 | 2022-05-31 |  |  | 2009-03-31 |  |  | Q10 | KARL STORZ |  |  | 0 |  |  | 0 | 0 | 0 | [9 empty] | 0 | 0 |  | No | [9 empty] | Interno | 0 | 0 |  |  | No |  |  | No |  |  | No |  | No | No | No |  |  | No | No | No | No | No |  | No | No
248052 | FUENTE LUZ HALOGENA |  |  | 202821 | No |  | 1779.62 | 0 | 0 | 12340 | Fuentes de Luz | KARL STORZ | 250 TWN | QUI | QUIROFANOS | P1BQC45 | Almacén Equipos Quirófanos |  | Alta / SALAS DE ALTO RIESGO |  |  | Alta / SALAS DE ALTO RIESGO | 0 |  |  | P1BQC45 | Almacén Equipos Quirófanos | 9 | ELECTROMEDICINA | Q10 | KARL STORZ |  | 0 |  | 0 |  | 2018-06-25 | romero36 | No | [6 empty] | 06 | ELECTROMEDICO | [6 empty] | 2007-03-31 |  |  |  | 2018-06-25 |  |  | No | No | No | No | No | No | No |  | No | No | No | [6 empty] | 0 | 0 |  |  | Disponible | 2018-06-26 | 2022-05-31 | 2018-06-25 |  | 2009-03-31 |  |  | Q10 | KARL STORZ |  |  | 0 |  |  | 0 | 0 | 0 | [9 empty] | 0 | 0 |  | No | [9 empty] | Interno | 0 | 0 |  |  | No |  |  | No |  |  | No |  | No | No | No |  |  | No | No | No | No | No |  | No | No
2503C002 | MICROSCOPIO DE MICROCIRUGIA LEICA | MICROSCOPIO DE MICROCIRUGIA LEICA M530 OHX REF LENTE: 10449022 | 011125001 |  | No |  | 0 | 0 | 0 |  |  | LEICA | M530 OHX | QUI | QUIROFANOS | P1BQC43 | Quirofano 1 (Turbulento) |  | Alta / SALAS DE ALTO RIESGO |  |  | Alta / SALAS DE ALTO RIESGO | 0 |  |  | P1BQC43 | Quirofano 1 (Turbulento) | 9 | ELECTROMEDICINA | M 221 | LEICA |  | 25 | ELECTROMEDICINA. | 3 | EQUIPAMIENTO BLOQUE QUIRURGICO | 2025-11-26 | cportela | No | [6 empty] | 06 | ELECTROMEDICO | 3105 | EQUIPOS DE ELECTROMEDICINA |  |  |  |  | 2025-10-10 |  |  |  | 2025-11-25 |  |  | No |  | No | Sí | No | No | No |  | No | No | No | EQUIPO DE ALTA TECNOLOGIA |  |  |  | LI | LICITACIÓN PÚBLICA | 0 | 0 |  |  | Disponible | 2025-11-28 |  |  | 2025-11-26 | 2029-11-26 |  |  | M 221 | LEICA |  |  | 0 |  |  | 0 | 0 | 0 | [9 empty] | 0 | 0 | 8 | No | [9 empty] | Interno | 0 | 0 |  |  | No |  |  | No |  |  | No |  | No | No | No |  |  | No | No | No | No | No |  | No | No
2507CS01 | ENVASADORA MEDICAMENTOS | ENVASADORA HORIZONTAL DE FORMAS ORALES SÓLIDAS | 03-011 |  | No |  | 0 | 0 | 0 |  |  | DEXTRO | FASTPACK NM-101 | EST | ESTERILIZACION | S1SCC02 | Farmacia |  | Alta / SALAS DE ALTO RIESGO |  |  | Media / HOSPITALIZACION | 0 |  |  | S1SCC02 | Farmacia | 9 | ELECTROMEDICINA | M220 | DEXTROMEDICA S.L. ENVASADORA MEDICAMENTOS FARMACIA |  | 25 | ELECTROMEDICINA. | 7 | FARMACIA | 2025-01-15 | dvazquez | No | [6 empty] | 31 | EQUIPO MEDICO | [6 empty] | 2025-01-14 |  |  |  | 2025-01-14 |  |  | No |  | No | No | No | No | No |  | No | No | No | EQUIPO CLÍNICO |  |  | GARANTIA DE 3 AÑOS Revisión anual con test de seguridad anual, siguiendo los protocolos de mantenimiento aplicables a cada equipo y de acuerdo con la normativa vigente. No se incluyen materiales | 02 | COMPRA PROPIA | 0 | 0 |  |  | Disponible | 2025-01-15 | 2026-01-13 |  | 2025-01-14 | 2028-01-14 |  |  | M220 | DEXTROMEDICA S.L. ENVASADORA MEDICAMENTOS FARMACIA |  |  | 2025 | 2025-01-14 |  | 0 | 0 | 0 | [9 empty] | 0 | 0 |  | No | [9 empty] | Interno | 0 | 0 |  |  | No |  |  | No |  |  | No |  | No | No | No |  |  | No | No | No | No | No |  | No | No
2508A001 | EQUIPO DE RX -GENERADOR CARESTREAM SALA RAYOS | GENERADOR CARESTREAM SALA RAYOS | 67096 |  | No |  | 0 | 0 | 0 |  |  | CARESTREAM | VX3733-PDU | SRX | SALA RAYOS | P0SCA07 | Urgencias Sala Rayos |  | Alta / SALAS DE ALTO RIESGO |  |  |  | 0 |  |  | P0SCA07 | Urgencias Sala Rayos | 9 | ELECTROMEDICINA |  |  |  | 25 | ELECTROMEDICINA. | 8 | SALA RAYOS | 2025-12-24 | cportela | No | [6 empty] | 06 | ELECTROMEDICO | [10 empty] | 2025-12-22 |  |  | No |  | No | No | No | No | No |  | No | No | No | EQUIPO DE ALTA TECNOLOGIA |  |  |  | LI | LICITACIÓN PÚBLICA | 0 | 0 |  |  | Disponible | 2026-01-20 | 2025-12-29 | [9 empty] | 0 |  |  | 0 | 0 | 0 | [9 empty] | 0 | 0 |  | No |  | COMPRA | [7 empty] | Interno | 0 | 0 |  |  | No |  |  | No |  |  | No |  | No | No | No |  |  | No | No | No | No | No |  | No | No
2508A001-1 | TUBO DISPARO CARESTREAM SALA RAYOS | TUBO DISPARO CARESTREAM SALA RAYOS | 22A0165 | 2508A001-1 | No |  | 0 | 0 | 0 |  |  | CARESTREAM | XRR-4631G | SRX | SALA RAYOS | P0SCA07 | Urgencias Sala Rayos |  | Alta / SALAS DE ALTO RIESGO |  |  |  | 0 |  |  | P0SCA07 | Urgencias Sala Rayos | 9 | ELECTROMEDICINA |  |  |  | 25 | ELECTROMEDICINA. | 8 | SALA RAYOS | 2025-12-24 | cportela | No | [6 empty] | 06 | ELECTROMEDICO | [13 empty] | No |  | No | No | No | No | No |  | No | No | No | EQUIPO DE ALTA TECNOLOGIA | [5 empty] | 0 | 0 |  |  | Disponible | 2025-12-24 | [10 empty] | 0 |  |  | 0 | 0 | 0 | [9 empty] | 0 | 0 |  | No | [9 empty] | Interno | 0 | 0 |  |  | No |  |  | No |  |  | No |  | No | No | No |  |  | No | No | No | No | No |  | No | No
2508A001-2 | DISPARO VERTICAL CARESTREAM SALA RAYOS | DISPARO VERTICAL CARESTREAM SALA RAYOS | 30825 | 2508A001-2 | No |  | 0 | 0 | 0 |  |  | CARESTREAM | VX3733-CWS | SRX | SALA RAYOS | P0SCA07 | Urgencias Sala Rayos |  | Alta / SALAS DE ALTO RIESGO |  |  |  | 0 |  |  | P0SCA07 | Urgencias Sala Rayos | 9 | ELECTROMEDICINA |  |  |  | 25 | ELECTROMEDICINA. | 8 | SALA RAYOS | 2025-12-24 | cportela | No | [6 empty] | 06 | ELECTROMEDICO | [13 empty] | No |  | No | No | No | No | No |  | No | No | No | EQUIPO DE ALTA TECNOLOGIA | [5 empty] | 0 | 0 |  |  | Disponible | 2025-12-24 | [10 empty] | 0 |  |  | 0 | 0 | 0 | [9 empty] | 0 | 0 |  | No | [9 empty] | Interno | 0 | 0 |  |  | No |  |  | No |  |  | No |  | No | No | No |  |  | No | No | No | No | No |  | No | No
2508A001-3 | PLATAFORMA MOVIL CARESTREAM SALA RAYOS | PLATAFORMA MOVIL CARESTREAM SALA RAYOS |  | 2508A001-3 | No |  | 0 | 0 | 0 |  |  | CARESTREAM |  | SRX | SALA RAYOS | P0SCA07 | Urgencias Sala Rayos |  | Alta / SALAS DE ALTO RIESGO |  |  |  | 0 |  |  | P0SCA07 | Urgencias Sala Rayos | 9 | ELECTROMEDICINA |  |  |  | 25 | ELECTROMEDICINA. | 8 | SALA RAYOS | 2025-12-24 | cportela | No | [6 empty] | 06 | ELECTROMEDICO | [13 empty] | No |  | No | No | No | No | No |  | No | No | No | EQUIPO DE ALTA TECNOLOGIA | [5 empty] | 0 | 0 |  |  | Disponible | 2025-12-24 | [10 empty] | 0 |  |  | 0 | 0 | 0 | [9 empty] | 0 | 0 |  | No | [9 empty] | Interno | 0 | 0 |  |  | No |  |  | No |  |  | No |  | No | No | No |  |  | No | No | No | No | No |  | No | No
2508A001-4 | ALTAVOZ TECHO CARESTREAM SALA RAYOS | ALTAVOZ TECHO CARESTREAM SALA RAYOS |  | 2508A001-4 | No |  | 0 | 0 | 0 |  |  | CARESTREAM |  | SRX | SALA RAYOS | P0SCA07 | Urgencias Sala Rayos |  | Alta / SALAS DE ALTO RIESGO |  |  |  | 0 |  |  | P0SCA07 | Urgencias Sala Rayos | 9 | ELECTROMEDICINA |  |  |  | 25 | ELECTROMEDICINA. | 8 | SALA RAYOS | 2025-12-24 | cportela | No | [6 empty] | 06 | ELECTROMEDICO | [13 empty] | No |  | No | No | No | No | No |  | No | No | No | EQUIPO DE ALTA TECNOLOGIA | [5 empty] | 0 | 0 |  |  | Disponible | 2025-12-24 | [10 empty] | 0 |  |  | 0 | 0 | 0 | [9 empty] | 0 | 0 |  | No | [9 empty] | Interno | 0 | 0 |  |  | No |  |  | No |  |  | No |  | No | No | No |  |  | No | No | No | No | No |  | No | No
2508A001-5 | MANDO A DISTANCIA CARESTREAM SALA DISPARO RAYOS | MANDO A DISTANCIA CARESTREAM SALA DISPARO RAYOS |  | 2508A001-5 | No |  | 0 | 0 | 0 |  |  | CARESTREAM |  | SRX | SALA RAYOS | P0SCA07 | Urgencias Sala Rayos |  | Alta / SALAS DE ALTO RIESGO |  |  |  | 0 |  |  | P0SCA07 | Urgencias Sala Rayos | 9 | ELECTROMEDICINA |  |  |  | 25 | ELECTROMEDICINA. | 8 | SALA RAYOS | 2025-12-24 | cportela | No | [6 empty] | 06 | ELECTROMEDICO | [13 empty] | No |  | No | No | No | No | No |  | No | No | No | EQUIPO DE ALTA TECNOLOGIA | [5 empty] | 0 | 0 |  |  | Disponible | 2025-12-24 | [10 empty] | 0 |  |  | 0 | 0 | 0 | [9 empty] | 0 | 0 |  | No | [9 empty] | Interno | 0 | 0 |  |  | No |  |  | No |  |  | No |  | No | No | No |  |  | No | No | No | No | No |  | No | No
2508A001-6 | CONTROLADOR CARESTREAM SALA DISPARO RAYOS | CONTROLADOR CARESTREAM SALA DISPARO RAYOS | 25684 | 2508A001-6 | No |  | 0 | 0 | 0 |  |  | CARESTREAM | VX3733-CB | SRX | SALA RAYOS | P0SCA07 | Urgencias Sala Rayos |  | Alta / SALAS DE ALTO RIESGO |  |  |  | 0 |  |  | P0SCA07 | Urgencias Sala Rayos | 9 | ELECTROMEDICINA |  |  |  | 25 | ELECTROMEDICINA. | 8 | SALA RAYOS | 2025-12-24 | cportela | No | [6 empty] | 06 | ELECTROMEDICO | [13 empty] | No |  | No | No | No | No | No |  | No | No | No | EQUIPO DE ALTA TECNOLOGIA | [5 empty] | 0 | 0 |  |  | Disponible | 2025-12-24 | [10 empty] | 0 |  |  | 0 | 0 | 0 | [9 empty] | 0 | 0 |  | No | [9 empty] | Interno | 0 | 0 |  |  | No |  |  | No |  |  | No |  | No | No | No |  |  | No | No | No | No | No |  | No | No
2508A001-7 | ALTAVOZ CARESTREAM SALA DISPARO RAYOS | ALTAVOZ CARESTREAM SALA DISPARO RAYOS |  | 2508A001-7 | No |  | 0 | 0 | 0 |  |  | CARESTREAM |  | SRX | SALA RAYOS | P0SCA07 | Urgencias Sala Rayos |  | Alta / SALAS DE ALTO RIESGO |  |  |  | 0 |  |  | P0SCA07 | Urgencias Sala Rayos | 9 | ELECTROMEDICINA |  |  |  | 25 | ELECTROMEDICINA. | 8 | SALA RAYOS | 2025-12-24 | cportela | No | [6 empty] | 06 | ELECTROMEDICO | [13 empty] | No |  | No | No | No | No | No |  | No | No | No | EQUIPO DE ALTA TECNOLOGIA | [5 empty] | 0 | 0 |  |  | Disponible | 2025-12-24 | [10 empty] | 0 |  |  | 0 | 0 | 0 | [9 empty] | 0 | 0 |  | No | [9 empty] | Interno | 0 | 0 |  |  | No |  |  | No |  |  | No |  | No | No | No |  |  | No | No | No | No | No |  | No | No
2508A002 | PC HP SALA DISPARO RAYOS | PC HP SALA DISPARO RAYOS |  | 2508A002 | No |  | 0 | 0 | 0 |  |  | HP |  | SRX | SALA RAYOS | P0SCA07 | Urgencias Sala Rayos |  | Alta / SALAS DE ALTO RIESGO |  |  |  | 0 |  |  | P0SCA07 | Urgencias Sala Rayos | 9 | ELECTROMEDICINA |  |  |  | 25 | ELECTROMEDICINA. | 8 | SALA RAYOS | 2025-12-24 | cportela | No | [6 empty] | 06 | ELECTROMEDICO | [13 empty] | No |  | No | No | No | No | No |  | No | No | No | EQUIPO DE ALTA TECNOLOGIA | [5 empty] | 0 | 0 |  |  | Disponible | 2025-12-24 | [10 empty] | 0 |  |  | 0 | 0 | 0 | [9 empty] | 0 | 0 |  | No | [9 empty] | Interno | 0 | 0 |  |  | No |  |  | No |  |  | No |  | No | No | No |  |  | No | No | No | No | No |  | No | No
2508A002-1 | TECLADO HP SALA DISPARO RAYOS | TECLADO HP SALA DISPARO RAYOS |  | 2508A002-1 | No |  | 0 | 0 | 0 |  |  | HP |  | SRX | SALA RAYOS | P0SCA07 | Urgencias Sala Rayos |  | Alta / SALAS DE ALTO RIESGO |  |  |  | 0 |  |  | P0SCA07 | Urgencias Sala Rayos | 9 | ELECTROMEDICINA |  |  |  | 25 | ELECTROMEDICINA. | 8 | SALA RAYOS | 2025-12-24 | cportela | No | [6 empty] | 06 | ELECTROMEDICO | [13 empty] | No |  | No | No | No | No | No |  | No | No | No | EQUIPO DE ALTA TECNOLOGIA | [5 empty] | 0 | 0 |  |  | Disponible | 2025-12-24 | [10 empty] | 0 |  |  | 0 | 0 | 0 | [9 empty] | 0 | 0 |  | No | [9 empty] | Interno | 0 | 0 |  |  | No |  |  | No |  |  | No |  | No | No | No |  |  | No | No | No | No | No |  | No | No
2508A002-2 | RATON HP SALA DISPARO RAYOS | RATON HP SALA DISPARO RAYOS |  | 2508A002-2 | No |  | 0 | 0 | 0 |  |  | HP |  | SRX | SALA RAYOS | P0SCA07 | Urgencias Sala Rayos |  | Alta / SALAS DE ALTO RIESGO |  |  |  | 0 |  |  | P0SCA07 | Urgencias Sala Rayos | 9 | ELECTROMEDICINA |  |  |  | 25 | ELECTROMEDICINA. | 8 | SALA RAYOS | 2025-12-24 | cportela | No | [6 empty] | 06 | ELECTROMEDICO | [13 empty] | No |  | No | No | No | No | No |  | No | No | No | EQUIPO DE ALTA TECNOLOGIA | [5 empty] | 0 | 0 |  |  | Disponible | 2025-12-24 | [10 empty] | 0 |  |  | 0 | 0 | 0 | [9 empty] | 0 | 0 |  | No | [9 empty] | Interno | 0 | 0 |  |  | No |  |  | No |  |  | No |  | No | No | No |  |  | No | No | No | No | No |  | No | No
2508A002-3 | MONITOR HP SALA DISPARO RAYOS | MONITOR HP SALA DISPARO RAYOS |  | 2508A002-3 | No |  | 0 | 0 | 0 |  |  | HP |  | SRX | SALA RAYOS | P0SCA07 | Urgencias Sala Rayos |  | Alta / SALAS DE ALTO RIESGO |  |  |  | 0 |  |  | P0SCA07 | Urgencias Sala Rayos | 9 | ELECTROMEDICINA |  |  |  | 25 | ELECTROMEDICINA. | 8 | SALA RAYOS | 2025-12-24 | cportela | No | [6 empty] | 06 | ELECTROMEDICO | [13 empty] | No |  | No | No | No | No | No |  | No | No | No | EQUIPO DE ALTA TECNOLOGIA | [5 empty] | 0 | 0 |  |  | Disponible | 2025-12-24 | [10 empty] | 0 |  |  | 0 | 0 | 0 | [9 empty] | 0 | 0 |  | No | [9 empty] | Interno | 0 | 0 |  |  | No |  |  | No |  |  | No |  | No | No | No |  |  | No | No | No | No | No |  | No | No
2508A002-4 | AMPLIFICADOR SONIDO SALA DISPARO RAYOS | AMPLIFICADOR SONIDO SALA DISPARO RAYOS |  | 2508A002-4 | No |  | 0 | 0 | 0 |  |  | MARCA GENERICA |  | SRX | SALA RAYOS | P0SCA07 | Urgencias Sala Rayos |  | Alta / SALAS DE ALTO RIESGO |  |  |  | 0 |  |  | P0SCA07 | Urgencias Sala Rayos | 9 | ELECTROMEDICINA |  |  |  | 25 | ELECTROMEDICINA. | 8 | SALA RAYOS | 2025-12-24 | cportela | No | [6 empty] | 06 | ELECTROMEDICO | [13 empty] | No |  | No | No | No | No | No |  | No | No | No | EQUIPO DE ALTA TECNOLOGIA | [5 empty] | 0 | 0 |  |  | Disponible | 2025-12-24 | [10 empty] | 0 |  |  | 0 | 0 | 0 | [9 empty] | 0 | 0 |  | No | [9 empty] | Interno | 0 | 0 |  |  | No |  |  | No |  |  | No |  | No | No | No |  |  | No | No | No | No | No |  | No | No
2508A002-5 | LECTOR CODIGO BARRAS SALA DISPARO RAYOS | LECTOR CODIGO BARRAS SALA DISPARO RAYOS |  | 2508A002-5 | No |  | 0 | 0 | 0 |  |  | HONEYWELL |  | SRX | SALA RAYOS | P0SCA07 | Urgencias Sala Rayos |  | Alta / SALAS DE ALTO RIESGO |  |  |  | 0 |  |  | P0SCA07 | Urgencias Sala Rayos | 9 | ELECTROMEDICINA |  |  |  | 25 | ELECTROMEDICINA. | 8 | SALA RAYOS | 2025-12-24 | cportela | No | [6 empty] | 06 | ELECTROMEDICO | [13 empty] | No |  | No | No | No | No | No |  | No | No | No | EQUIPO DE ALTA TECNOLOGIA | [5 empty] | 0 | 0 |  |  | Disponible | 2025-12-24 | [10 empty] | 0 |  |  | 0 | 0 | 0 | [9 empty] | 0 | 0 |  | No | [9 empty] | Interno | 0 | 0 |  |  | No |  |  | No |  |  | No |  | No | No | No |  |  | No | No | No | No | No |  | No | No
2508A003 | CUADRO ELECTRICO PRINCIPAL SALA RAYOS | CUADRO ELECTRICO PRINCIPAL SALA RAYOS |  | 2508A003 | No |  | 0 | 0 | 0 |  |  | MARCA GENERICA |  | SRX | SALA RAYOS | P0SCA07 | Urgencias Sala Rayos |  | Alta / SALAS DE ALTO RIESGO |  |  |  | 0 |  |  | P0SCA07 | Urgencias Sala Rayos | 9 | ELECTROMEDICINA |  |  |  | 25 | ELECTROMEDICINA. | 8 | SALA RAYOS | 2025-12-24 | cportela | No | [6 empty] | 06 | ELECTROMEDICO | [13 empty] | No |  | No | No | No | No | No |  | No | No | No | EQUIPO DE ALTA TECNOLOGIA | [5 empty] | 0 | 0 |  |  | Disponible | 2025-12-24 | [10 empty] | 0 |  |  | 0 | 0 | 0 | [9 empty] | 0 | 0 |  | No | [9 empty] | Interno | 0 | 0 |  |  | No |  |  | No |  |  | No |  | No | No | No |  |  | No | No | No | No | No |  | No | No
2508A004 | CUADRO ELECTRICO SECUNDARIO SALA RAYOS | CUADRO ELECTRICO SECUNDARIO SALA RAYOS |  | 2508A004 | No |  | 0 | 0 | 0 |  |  | MARCA GENERICA |  | SRX | SALA RAYOS | P0SCA07 | Urgencias Sala Rayos |  | Alta / SALAS DE ALTO RIESGO |  |  |  | 0 |  |  | P0SCA07 | Urgencias Sala Rayos | 9 | ELECTROMEDICINA |  |  |  | 25 | ELECTROMEDICINA. | 8 | SALA RAYOS | 2025-12-24 | cportela | No | [6 empty] | 06 | ELECTROMEDICO | [13 empty] | No |  | No | No | No | No | No |  | No | No | No | EQUIPO DE ALTA TECNOLOGIA | [5 empty] | 0 | 0 |  |  | Disponible | 2025-12-24 | [10 empty] | 0 |  |  | 0 | 0 | 0 | [9 empty] | 0 | 0 |  | No | [9 empty] | Interno | 0 | 0 |  |  | No |  |  | No |  |  | No |  | No | No | No |  |  | No | No | No | No | No |  | No | No
263842 | DESFIBRILADOR | DESFIBRILADOR SEMI HEART | 110002268 | 232644 | No |  | 1512.5 | 0 | 0 | 17882 | Desfibriladores/Marcapasos, Externos |  |  | URG | URGENCIAS | P0URA10 | Urgencia Sala Curas |  | Alta / SALAS DE ALTO RIESGO |  |  | Media / HOSPITALIZACION | 0 |  |  | P0URA10 | Urgencia Sala Curas | 9 | ELECTROMEDICINA | S55 | IZASA HOSPITAL |  | 0 |  | 0 |  | 2018-05-08 | mansis | No | [14 empty] | 2013-05-22 |  |  |  | 2013-05-22 |  |  | No | No | No | Sí | Sí | No | No |  | No | No | Sí | EQUIPO CLÍNICO | [5 empty] | 0 | 0 |  |  | Disponible | 2018-10-22 | 2026-01-20 | [9 empty] | 0 |  |  | 0 | 0 | 0 | [9 empty] | 0 | 0 |  | No | [9 empty] | Interno | 0 | 0 |  |  | No |  |  | No |  |  | No |  | No | No | No |  |  | No | No | No | No | No |  | No | No
267997 | MOTOR COLIBRÍ QX | MOTOR COLIBRÍ SYNTHES |  |  | No |  | 0 | 0 | 0 |  |  | JOHNSON & JOHNSON |  | EST | ESTERILIZACION | S1BQC14 | Almacen Limpio (Material Esteril) |  | Alta / SALAS DE ALTO RIESGO |  |  | Alta / SALAS DE ALTO RIESGO | 0 |  |  | P1BQC45 | Almacén Equipos Quirófanos | 9 | ELECTROMEDICINA | Q04 | JOHNSON & JOHNSON |  | 0 |  | 0 |  | 2020-10-15 | pintos36 | No | [6 empty] | 06 | ELECTROMEDICO | 3101 | MOTORES OSTEOSINTESIS | [11 empty] | No |  | No | Sí | Sí | No | No |  | No | No | Sí | EQUIPO CLÍNICO | [5 empty] | 0 | 0 |  |  | Disponible | 2020-10-15 | 2022-07-04 | [9 empty] | 0 |  |  | 0 | 0 | 0 | [9 empty] | 0 | 0 | 8 | No | [9 empty] | Interno | 0 | 0 |  |  | No |  |  | No |  |  | No |  | No | No | No |  |  | No | No | No | No | No |  | No | No
274399 | RX PORTATIL | EQUIPO DE RX PORTATIL DRAGON TRANSPORTIX PLUS 4 |  | 175373 | No |  | 11973.3 | 0 | 0 | 16602 | Generadores de RayosX |  |  | SRX | SALA RAYOS | P0SCA15 | Urgencias Area Revelado |  | Alta / SALAS DE ALTO RIESGO |  |  | Alta / SALAS DE ALTO RIESGO | 0 |  |  | P0SCA15 | Urgencias Area Revelado | 9 | ELECTROMEDICINA |  |  |  | 0 |  | 0 |  | 2018-05-08 | mansis | No | [6 empty] | 33 | EQUIPOS DE RADIODIAGNOSTICO | 33001 | GENERADOR DE RADIODIAGNOSTICO |  |  |  |  | 2004-12-23 |  |  |  | 2004-12-23 |  |  | No | No | No | Sí | Sí | No | No |  | No | No | Sí | EQUIPO CLÍNICO |  |  |  | 02 | COMPRA PROPIA | 0 | 0 |  |  | Disponible | 2018-06-15 | 2025-12-26 | [5 empty] | S91 | RADIOLOGIA S.A.U. |  |  | 0 |  |  | 0 | 0 | 0 | [9 empty] | 0 | 0 | 14 | No | [9 empty] | Interno | 0 | 0 |  |  | No |  |  | No |  |  | No |  | No | No | No |  |  | No | No | No | No | No |  | No | No
275473 | LAVADORA ULTRASONIDOS MATACHA |  | 0B104009 | 63590 | No |  | 6460.24 | 0 | 0 |  |  | MATACHANA | 910UP | EST | ESTERILIZACION | S1BQC16 | Recepcion Lavado Material Manual |  | Alta / SALAS DE ALTO RIESGO |  |  | Baja / RESTO DE SERVICIOS | 0 |  |  | S1BQC16 | Recepcion Lavado Material Manual | 9 | ELECTROMEDICINA | Q21 | ANTONIO MATACHANA |  | 0 |  | 0 |  | 2018-10-25 | pintos36 | No | [6 empty] | 38 | EQUIPOS ESTERILIZACION | 3107 | EQUIPOS DE ESTERILIZACIÓN |  |  |  |  | 1992-04-30 |  |  |  | 1992-04-30 |  |  | No |  | No | Sí | Sí | No | No |  | No | No | Sí | EQUIPO CLÍNICO |  |  |  | 02 | COMPRA PROPIA | 0 | 0 |  |  | Disponible | 2020-04-30 | 2025-12-02 |  |  | 1994-04-30 |  |  | Q21 | ANTONIO MATACHANA |  |  | 0 |  |  | 0 | 0 | 0 | [9 empty] | 0 | 0 | 14 | No | [9 empty] | Interno | 0 | 0 |  |  | No |  |  | No |  |  | No |  | No | No | No |  |  | No | No | No | No | No |  | No | No
275502 | LAMPARA CURAS 1ª PLANTA | LAMPARA BERCHTOLD CROMOPHARE C-452 |  | 92457 | No |  | 192.92 | 0 | 0 |  |  |  |  | CNM | CONSULTAS MEDICAS | P1CNA24 | Sala Curas Consultas |  | Baja / RESTO DE SERVICIOS |  |  |  | 0 |  |  | P1CNA24 | Sala Curas Consultas | 9 | ELECTROMEDICINA | Q17 | STRYKER IBERIA |  | 0 |  | 0 |  | 2018-05-08 | mansis | No | [6 empty] | 31 | EQUIPO MEDICO | 31002 | LAMPARA USO MEDICO |  |  |  |  | 1998-12-31 |  |  |  | 1998-12-31 |  |  | No |  | No | Sí | Sí | No | No |  | No | No | Sí | EQUIPO CLÍNICO | [5 empty] | 0 | 0 |  |  | Disponible | 2020-03-17 | 2025-10-30 |  |  | 2020-03-17 |  |  | Q17 | STRYKER IBERIA |  |  | 0 |  |  | 0 | 0 | 0 | [9 empty] | 0 | 0 | 20 | No | [9 empty] | Interno | 0 | 0 |  |  | No |  |  | No |  |  | No |  | No | No | No |  |  | No | No | No | No | No |  | No | No
277656 | MONITOR ARTROSOCPIA STORZ |  |  | 225155 | No |  | 4739.89 | 0 | 0 |  |  | KARL STORZ | WIDE VIEW | QUI | QUIROFANOS | P1BQC45 | Almacén Equipos Quirófanos |  | Alta / SALAS DE ALTO RIESGO |  |  | Alta / SALAS DE ALTO RIESGO | 0 |  |  | P1BQC43 | Quirofano 1 (Turbulento) | 9 | ELECTROMEDICINA | Q10 | KARL STORZ |  | 0 |  | 0 |  | 2018-05-24 | romero36 | No | [14 empty] | 2012-12-22 |  |  |  | 2012-12-22 |  |  | No | No | No | No | No | No | No |  | No | No | No | EQUIPO DE ALTA TECNOLOGIA | [5 empty] | 0 | 0 |  |  | Disponible | 2018-05-24 | 2021-12-15 |  |  | 2014-12-22 |  |  | Q10 | KARL STORZ |  |  | 0 |  |  | 0 | 0 | 0 | [9 empty] | 0 | 0 |  | No | [9 empty] | Interno | 0 | 0 |  |  | No |  |  | No |  |  | No |  | No | No | No |  |  | No | No | No | No | No |  | No | No
277657 | CONSOLA CAMARA STORZ |  | 222010 20 | 225156 | No |  | 26553.11 | 0 | 0 |  |  | KARL STORZ |  | QUI | QUIROFANOS | P1BQC45 | Almacén Equipos Quirófanos |  | Alta / SALAS DE ALTO RIESGO |  |  | Alta / SALAS DE ALTO RIESGO | 0 |  |  | P1BQC45 | Almacén Equipos Quirófanos | 9 | ELECTROMEDICINA | Q10 | KARL STORZ |  | 0 |  | 0 |  | 2018-05-24 | romero36 | No | [14 empty] | 2011-12-22 |  |  |  | 2018-05-24 |  |  | No | No | No | No | No | No | No |  | No | No | No | EQUIPO DE ALTA TECNOLOGIA | [5 empty] | 0 | 0 |  |  | Disponible | 2018-05-24 | 2022-04-18 |  |  | 2013-12-22 |  |  | Q10 | KARL STORZ |  |  | 0 |  |  | 0 | 0 | 0 | [9 empty] | 0 | 0 |  | No |  | COMPRA | [7 empty] | Interno | 0 | 0 |  |  | No |  |  | No |  |  | No |  | No | No | No |  |  | No | No | No | No | No |  | No | No
277658 | MONITOR DASH 2500 | MONITOR NO INVASIVO CONTROL PACIENTE | SCG11481747WA | 225187 | No |  | 3820.01 | 0 | 0 | 12657 | Monitores del Pulso | GENERAL ELECTRIC | DASH 2500 | PHS | PLANTA HOSPITALARIA | P2PHB25 | Control Enfermeria |  | Baja / RESTO DE SERVICIOS |  |  | Alta / SALAS DE ALTO RIESGO | 0 |  |  | P2PHB25 | Control Enfermeria | 9 | ELECTROMEDICINA | Q02 | GENERAL ELECTRIC HEALTHCARE |  | 0 |  | 0 |  | 2018-05-07 | mansis | No | [6 empty] | 31 | EQUIPO MEDICO | 530302 | APARATOS DE MONOTORIZACION |  |  |  |  | 2011-12-27 |  |  |  | 2011-12-27 |  |  | No |  | No | Sí | Sí | No | No |  | No | No | Sí | EQUIPO CLÍNICO |  |  |  | 02 | COMPRA PROPIA | 0 | 0 |  |  | Disponible | 2021-06-24 | 2025-12-03 | [5 empty] | Q02 | GENERAL ELECTRIC HEALTHCARE |  |  | 0 |  |  | 0 | 0 | 0 | [9 empty] | 0 | 0 | 8 | No | [9 empty] | Interno | 0 | 0 |  |  | No |  |  | No |  |  | No |  | No | No | No |  |  | No | No | No | No | No |  | No | No
277659 | MONITOR DASH 2500 | MONITOR NO INVASIVO CONTROL PACIENTE | SCG1411320WA | 225188 | No |  | 3820 | 0 | 0 | 12657 | Monitores del Pulso | GENERAL ELECTRIC | DASH 2500 | PHS | PLANTA HOSPITALARIA | P2PHB25 | Control Enfermeria |  | Baja / RESTO DE SERVICIOS |  |  | Alta / SALAS DE ALTO RIESGO | 0 |  |  | P2PHB25 | Control Enfermeria | 9 | ELECTROMEDICINA | Q02 | GENERAL ELECTRIC HEALTHCARE |  | 0 |  | 0 |  | 2018-05-07 | mansis | No | [6 empty] | 31 | EQUIPO MEDICO | 530302 | APARATOS DE MONOTORIZACION |  |  |  |  | 2011-12-27 |  |  |  | 2011-12-27 |  |  | No | No | No | Sí | Sí | No | No |  | No | No | Sí | EQUIPO CLÍNICO |  |  |  | 02 | COMPRA PROPIA | 0 | 0 |  |  | Disponible | 2018-10-25 | 2025-12-03 | [5 empty] | Q02 | GENERAL ELECTRIC HEALTHCARE |  |  | 0 |  |  | 0 | 0 | 0 | [9 empty] | 0 | 0 | 8 | No | [9 empty] | Interno | 0 | 0 |  |  | No |  |  | No |  |  | No |  | No | No | No |  |  | No | No | No | No | No |  | No | No
277660 | LAMPARA SAL DE CURAS | LAMPARA SALA DE CURAS CHROMOPHARE BERTCHOLD E-550 | 7236180T1160 | 225158 | No |  | 6197.04 | 0 | 0 | 12282 | Luces, para Cirugía | BERCHTOLD |  | URG | URGENCIAS | P0URA10 | Urgencia Sala Curas |  | Alta / SALAS DE ALTO RIESGO |  |  | Media / HOSPITALIZACION | 0 |  |  | P0URA10 | Urgencia Sala Curas | 9 | ELECTROMEDICINA | Q17 | STRYKER IBERIA |  | 0 |  | 0 |  | 2018-05-08 | mansis | No | [6 empty] | 31 | EQUIPO MEDICO | 31002 | LAMPARA USO MEDICO |  |  |  |  | 2011-12-22 |  |  |  | 2011-12-22 |  |  | No |  | No | Sí | Sí | No | No |  | No | No | Sí | EQUIPO CLÍNICO |  |  | LAMPARA HALOGENA REPUESTO PARA LAMPARA TECHO BERTHOLD URGENCIAS LAMPARA OSRAM MOD 64292XR 150W 22.8VOLTIOS NAED 54322 | 02 | COMPRA PROPIA | 0 | 0 |  |  | Disponible | 2021-07-15 | 2025-10-30 | [5 empty] | Q17 | STRYKER IBERIA |  |  | 0 |  |  | 0 | 0 | 0 | [9 empty] | 0 | 0 | 20 | No | [9 empty] | Interno | 0 | 0 |  |  | No |  |  | No |  |  | No |  | No | No | No |  |  | No | No | No | No | No |  | No | No
287103 | GRUA ELEVACIÓN PACIENTES | GRUA PRÁCTIKA FORTA | 120152 | 228696 | No |  | 0 | 0 | 0 |  |  | FORTA | PRACTIKA | PHS | PLANTA HOSPITALARIA | P2PHB25 | Control Enfermeria |  | Baja / RESTO DE SERVICIOS |  |  | Media / HOSPITALIZACION | 0 |  |  | P2PHB25 | Control Enfermeria | 9 | ELECTROMEDICINA |  |  |  | 0 |  | 0 |  | 2019-05-14 | pintos36 | No | [21 empty] | No |  | No | Sí | No | No | No |  | No | No | No | EQUIPO CLÍNICO |  |  |  | 02 | COMPRA PROPIA | 0 | 0 |  |  | Disponible | 2021-09-03 | 2024-04-09 | [9 empty] | 0 |  |  | 0 | 0 | 0 | [9 empty] | 0 | 0 |  | No | [9 empty] | Interno | 0 | 0 |  |  | No |  |  | No |  |  | No |  | No | No | No |  |  | No | No | No | No | No |  | No | No
287118 | MONITOR B20 | MONITOR SIGNOS VITALES | SGF12484673WA | 232170 | No |  | 2970 | 0 | 0 | 12657 | Monitores del Pulso | GENERAL ELECTRIC | B20 | URG | URGENCIAS | P0URA10 | Urgencia Sala Curas |  | Alta / SALAS DE ALTO RIESGO |  |  | Media / HOSPITALIZACION | 0 |  |  | P0URA10 | Urgencia Sala Curas | 9 | ELECTROMEDICINA | Q02 | GENERAL ELECTRIC HEALTHCARE |  | 0 |  | 0 |  | 2018-05-08 | mansis | No | [6 empty] | 31 | EQUIPO MEDICO | 530302 | APARATOS DE MONOTORIZACION |  |  |  |  | 2012-12-20 |  |  |  | 2012-12-20 |  |  | No | No | No | Sí | Sí | No | No |  | No | No | Sí | EQUIPO CLÍNICO |  |  |  | 02 | COMPRA PROPIA | 0 | 0 |  |  | Disponible | 2018-10-25 | 2025-12-16 | [5 empty] | Q02 | GENERAL ELECTRIC HEALTHCARE |  |  | 0 |  |  | 0 | 0 | 0 | [9 empty] | 0 | 0 | 8 | No | [9 empty] | Interno | 0 | 0 |  |  | No |  |  | No |  |  | No |  | No | No | No |  |  | No | No | No | No | No |  | No | No
287119 | BISTURI ELECTRICO | BISTURI ELECTRICO AESCULAP | 3085 | 232169 | No |  | 4.3 | 0 | 0 | 12239 | Bisturíes | AESCULAP | GN640 | QUI | QUIROFANOS | P1BQC43 | Quirofano 1 (Turbulento) |  | Alta / SALAS DE ALTO RIESGO |  |  | Media / HOSPITALIZACION | 0 |  |  | P1BQC43 | Quirofano 1 (Turbulento) | 9 | ELECTROMEDICINA |  |  |  | 0 |  | 0 |  | 2018-05-07 | mansis | No | [21 empty] | Sí |  | No | Sí | Sí | No | No |  | No | No | Sí | EQUIPO CLÍNICO |  |  |  | 02 | COMPRA PROPIA | 0 | 0 |  |  | Disponible | 2022-07-21 | 2025-08-18 | 2018-07-20 |  |  |  |  | S158 | AGENOR MANTENIMIENTOS |  |  | 0 |  |  | 0 | 0 | 0 | [9 empty] | 0 | 0 |  | No | [9 empty] | Interno | 0 | 0 |  |  | No |  |  | No |  |  | No |  | No | No | No |  |  | No | No | No | No | No |  | No | No
287120 | MESA QUIROFANO 2 MAQUET | MESA QUIRURGICA MAQUET Q2 | 251 | 239604 | No |  | 83422.45 | 0 | 0 | 13961 | Mesas, para Cirugía | MAQUET | ALPHAMAX MODEL 1133.22B4 | QUI | QUIROFANOS | P1BQC44 | Quirofano 2 (Flujo Laminar) |  | Alta / SALAS DE ALTO RIESGO |  |  | Alta / SALAS DE ALTO RIESGO | 0 |  |  | P1BQC44 | Quirofano 2 (Flujo Laminar) | 9 | ELECTROMEDICINA | Q36 | MAQUET- GETINGE PUERTAS AUTOMATICAS QUIROFANOS |  | 0 |  | 0 |  | 2018-05-23 | romero36 | No | [6 empty] | 48 | APARATAJE QUIROFANOS | 510313 | MESAS DE QUIROFANO |  |  |  |  | 2012-12-21 |  |  |  | 2012-12-21 |  |  | No |  | No | Sí | Sí | No | No |  | No | No | No | EQUIPO DE ALTA TECNOLOGIA |  |  |  | 02 | COMPRA PROPIA | 0 | 0 |  |  | Disponible | 2021-07-05 | 2025-11-26 |  |  | 2014-12-21 |  |  | Q40 | IBERICA DE MANTENIMIENTO ( IBERMANSA) |  |  | 0 |  |  | 0 | 0 | 0 | [9 empty] | 0 | 0 |  | No | [9 empty] | Interno | 0 | 0 |  |  | No |  |  | No |  |  | No |  | No | No | No |  |  | No | No | No | No | No |  | No | No
287124 | MONITOR B20 | MONITOR SIGNOS VITALES | SGF12484674WA | 232171 | No |  | 2970 | 0 | 0 | 12657 | Monitores del Pulso | GENERAL ELECTRIC | B20 | PHS | PLANTA HOSPITALARIA | P2PHB25 | Control Enfermeria |  | Baja / RESTO DE SERVICIOS |  |  | Media / HOSPITALIZACION | 0 |  |  | P2PHB25 | Control Enfermeria | 9 | ELECTROMEDICINA | Q02 | GENERAL ELECTRIC HEALTHCARE |  | 0 |  | 0 |  | 2018-10-25 | pintos36 | No | [6 empty] | 31 | EQUIPO MEDICO | 530302 | APARATOS DE MONOTORIZACION |  |  |  |  | 2012-12-20 |  |  |  | 2012-12-20 |  |  | No | No | No | Sí | Sí | No | No |  | No | No | Sí | EQUIPO CLÍNICO |  |  |  | 02 | COMPRA PROPIA | 0 | 0 |  |  | Disponible | 2018-10-25 | 2025-12-03 | [5 empty] | Q02 | GENERAL ELECTRIC HEALTHCARE |  |  | 0 |  |  | 0 | 0 | 0 | [9 empty] | 0 | 0 | 8 | No | [9 empty] | Interno | 0 | 0 |  |  | No |  |  | No |  |  | No |  | No | No | No |  |  | No | No | No | No | No |  | No | No
287138 | TORRE TRACCIÓN MUÑECA | TORRE TRACCIÓN PARA MIEMBRO SUPERIOR | REF 10100000 | 232685 | No |  | 8800 | 0 | 0 |  |  |  |  | QUI | QUIROFANOS | P1BQC45 | Almacén Equipos Quirófanos |  | Alta / SALAS DE ALTO RIESGO |  |  | Media / HOSPITALIZACION | 0 |  |  | P1BQC45 | Almacén Equipos Quirófanos | 9 | ELECTROMEDICINA | Q01 | CLINICA Y CONTROL |  | 0 |  | 0 |  | 2018-06-29 | pintos36 | No | [6 empty] | 31 | EQUIPO MEDICO | 3103 | TORRES QUIROFANO |  |  |  |  | 2013-06-10 |  |  |  | 2013-06-10 |  |  | No | No | No | No | No | No | No |  | No | No | No | EQUIPO CLÍNICO |  |  |  | 02 | COMPRA PROPIA | 0 | 0 |  |  | Disponible | 2018-06-29 |  |  |  | 2015-06-10 | [6 empty] | 0 |  |  | 0 | 0 | 0 | [9 empty] | 0 | 0 | 20 | No | [9 empty] | Interno | 0 | 0 |  |  | No |  |  | No |  |  | No |  | No | No | No |  |  | No | No | No | No | No |  | No | No
287144 | ARCO XISCAN - RAYOS X | EQUIPO DE FLUOROSCOPIA XISCAN 4400 450-6" | 13/209 | 233609 | No |  | 55000 | 0 | 0 | 16602 | Generadores de RayosX |  |  | QUI | QUIROFANOS | P1BQC45 | Almacén Equipos Quirófanos |  | Alta / SALAS DE ALTO RIESGO |  |  | Alta / SALAS DE ALTO RIESGO | 0 |  |  | P1BQC45 | Almacén Equipos Quirófanos | 9 | ELECTROMEDICINA | Q38 | FM CONTROL |  | 0 |  | 0 |  | 2018-05-08 | mansis | No | [6 empty] | 33 | EQUIPOS DE RADIODIAGNOSTICO | 530301 | APARATOS DE DIAGNOSTICO |  |  |  |  | 2013-10-08 |  |  |  | 2013-10-08 |  |  | No |  | No | Sí | Sí | No | No |  | No | No | Sí | EQUIPO CLÍNICO |  |  |  | 02 | COMPRA PROPIA | 0 | 0 |  |  | Disponible | 2020-12-29 | 2025-10-13 | [5 empty] | Q38 | FM CONTROL |  |  | 0 |  |  | 0 | 0 | 0 | [9 empty] | 0 | 0 | 8 | No | [9 empty] | Interno | 0 | 0 |  |  | No |  |  | No |  |  | No |  | No | No | No |  |  | No | No | No | No | No |  | No | No
287184 | DESFIBRILADOR SEMIAUTOMATICO | DESFIBRILADOR PORTATIL REANIBEX | 2009/20022916 | 213321 | No |  | 0 | 0 | 0 | 11132 | Desfibriladores | BEXEN | REANIBEX 700 | QUI | QUIROFANOS | P1BQC43 | Quirofano 1 (Turbulento) |  | Alta / SALAS DE ALTO RIESGO |  |  | Media / HOSPITALIZACION | 0 |  |  | P1BQC43 | Quirofano 1 (Turbulento) | 9 | ELECTROMEDICINA |  |  |  | 0 |  | 0 |  | 2018-05-07 | mansis | No | [21 empty] | Sí |  | No | Sí | Sí | No | No |  | No | No | Sí | EQUIPO CLÍNICO |  |  |  | 02 | COMPRA PROPIA | 0 | 0 |  |  | Disponible | 2019-05-29 | 2025-08-18 | [5 empty] | S158 | AGENOR MANTENIMIENTOS |  |  | 0 |  |  | 0 | 0 | 0 | [9 empty] | 0 | 0 |  | No | [9 empty] | Interno | 0 | 0 |  |  | No |  |  | No |  |  | No |  | No | No | No |  |  | No | No | No | No | No |  | No | No
287228 | BOMBA PERFUSION |  |  | 233660 | No |  | 1787.75 | 0 | 0 |  |  | BRAUN |  | QUI | QUIROFANOS | P1BQC45 | Almacén Equipos Quirófanos |  | Alta / SALAS DE ALTO RIESGO |  |  | Baja / RESTO DE SERVICIOS | 0 |  |  | P1BQC45 | Almacén Equipos Quirófanos | 9 | ELECTROMEDICINA | Q09 | B. BRAUN MEDICAL |  | 0 |  | 0 |  | 2018-08-09 | romero36 | No | [6 empty] | 06 | ELECTROMEDICO | [6 empty] | 2013-11-13 |  |  |  | 2013-11-13 |  |  | No | No | No | No | No | No | No |  | No | No | No | EQUIPO CLÍNICO | [5 empty] | 0 | 0 |  |  | Disponible | 2018-08-09 |  |  |  | 2015-11-13 | [6 empty] | 0 |  |  | 0 | 0 | 0 | [9 empty] | 0 | 0 |  | No | [9 empty] | Interno | 0 | 0 |  |  | No |  |  | No |  |  | No |  | No | No | No |  |  | No | No | No | No | No |  | No | No
287233 | ECÓGRAFO | ECÓGRAFO TOSHIBA APLIO 300 |  | 233508 | No |  | 38000 | 0 | 0 | 14278 | Sistemas de Exploración, por Ultrasonido | TOSHIBA |  | CNM | CONSULTAS MEDICAS | P1CNA21 | Consulta 6 |  | Baja / RESTO DE SERVICIOS |  |  | Media / HOSPITALIZACION | 0 |  |  | P1CNA21 | Consulta 6 | 9 | ELECTROMEDICINA | Q18 | CANON MEDICAL SYSTEMS (TOSHIBA) |  | 0 |  | 0 |  | 2018-05-08 | mansis | No | [6 empty] | 06 | ELECTROMEDICO | 0601 | ECÓGRAFOS |  |  |  |  | 2013-09-23 |  |  |  | 2013-09-23 |  |  | No |  | No | Sí | Sí | No | No |  | No | No | Sí | EQUIPO CLÍNICO |  |  |  | 02 | COMPRA PROPIA | 0 | 0 |  |  | Disponible | 2021-05-03 | 2025-12-30 | [5 empty] | Q18 | CANON MEDICAL SYSTEMS (TOSHIBA) |  |  | 0 |  |  | 0 | 0 | 0 | [9 empty] | 0 | 0 | 14 | No | [9 empty] | Interno | 0 | 0 |  |  | No |  |  | No |  |  | No |  | No | No | No |  |  | No | No | No | No | No |  | No | No
288055 | ECOGRAFO CANON | ECOGRAFO CANON NUEVO | PBA22X2412 |  | No |  | 0 | 0 | 0 |  |  | CANON | CUS-AA.OO-APLIO A V4 UNITWITH 23 IN MONITOR | CNM | CONSULTAS MEDICAS | P1CNA21 | Consulta 6 |  | Baja / RESTO DE SERVICIOS |  |  | Alta / SALAS DE ALTO RIESGO | 0 |  |  | P1CNA21 | Consulta 6 | 9 | ELECTROMEDICINA | Q18 | CANON MEDICAL SYSTEMS (TOSHIBA) |  | 0 |  | 0 |  | 2022-12-20 | enri36 | No | [6 empty] | 56 | ELECTROMEDICINA | 0601 | ECÓGRAFOS |  |  |  |  | 2022-12-20 |  |  |  | 2022-12-20 |  |  | No |  | No | Sí | No | No | No |  | No | No | No |  |  |  | TENEMOS EN ADJUNTOS LAS FOTOS DE LA CONFIGURACION CORRECTA DEL EQUIPO | 11 | CONCURSO PUBLICO | 0 | 0 |  |  | Disponible | 2024-09-26 | 2025-09-23 |  | 2022-12-20 | 2024-12-20 |  |  | Q18 | CANON MEDICAL SYSTEMS (TOSHIBA) | Q18 | CANON MEDICAL SYSTEMS (TOSHIBA) | 0 |  |  | 0 | 0 | 0 | [9 empty] | 0 | 0 | 14 | No | [9 empty] | Interno | 0 | 0 |  |  | No |  |  | No |  |  | No |  | No | No | No |  |  | No | No | No | No | No |  | No | No
288055-1 | SIM COMVEX TRANDUCER | ACCESORIO ECOGRAFO CANON | FSB2274207 | 288055-1 | No |  | 0 | 0 | 0 |  |  | CANON | CUS-AA.OO-APLIO A V4 UNITWITH 23 IN MONITOR | CNM | CONSULTAS MEDICAS | P1CNA21 | Consulta 6 |  | Baja / RESTO DE SERVICIOS |  |  | Alta / SALAS DE ALTO RIESGO | 0 |  |  | P1CNA21 | Consulta 6 | 9 | ELECTROMEDICINA | Q18 | CANON MEDICAL SYSTEMS (TOSHIBA) |  | 0 |  | 0 |  | 2022-12-20 | enri36 | No | [6 empty] | 56 | ELECTROMEDICINA | 0601 | ECÓGRAFOS |  |  |  |  | 2022-12-20 |  |  |  | 2022-12-20 |  |  | No |  | No | Sí | No | No | No |  | No | No | No | [6 empty] | 0 | 0 |  |  | Disponible | 2022-12-20 |  |  | 2022-12-20 |  |  |  | Q18 | CANON MEDICAL SYSTEMS (TOSHIBA) | Q18 | CANON MEDICAL SYSTEMS (TOSHIBA) | 0 |  |  | 0 | 0 | 0 | [9 empty] | 0 | 0 | 14 | Sí | [9 empty] | Interno | 0 | 0 |  |  | No |  |  | No |  |  | No |  | No | No | No |  |  | No | No | No | No | No |  | No | No
288055-2 | LINEA TRANSDUCER | ACCESORIO ECOGRAFO CANON | FSD22836682 | 288055-2 | No |  | 0 | 0 | 0 |  |  | CANON | CUS-AA.OO-APLIO A V4 UNITWITH 23 IN MONITOR | CNM | CONSULTAS MEDICAS | P1CNA21 | Consulta 6 |  | Baja / RESTO DE SERVICIOS |  |  | Alta / SALAS DE ALTO RIESGO | 0 |  |  | P1CNA21 | Consulta 6 | 9 | ELECTROMEDICINA | Q18 | CANON MEDICAL SYSTEMS (TOSHIBA) |  | 0 |  | 0 |  | 2022-12-20 | enri36 | No | [6 empty] | 56 | ELECTROMEDICINA | 0601 | ECÓGRAFOS |  |  |  |  | 2022-12-20 |  |  |  | 2022-12-20 |  |  | No |  | No | Sí | No | No | No |  | No | No | No | [6 empty] | 0 | 0 |  |  | Disponible | 2022-12-20 |  |  | 2022-12-20 |  |  |  | Q18 | CANON MEDICAL SYSTEMS (TOSHIBA) | Q18 | CANON MEDICAL SYSTEMS (TOSHIBA) | 0 |  |  | 0 | 0 | 0 | [9 empty] | 0 | 0 | 14 | Sí | [9 empty] | Interno | 0 | 0 |  |  | No |  |  | No |  |  | No |  | No | No | No |  |  | No | No | No | No | No |  | No | No
288055-3 | 17 MHZ TRANDUCER | ACCESORIO ECOGRAFO CANON | FSB22X5037 | 288055-3 | No |  | 0 | 0 | 0 |  |  | CANON | CUS-AA.OO-APLIO A V4 UNITWITH 23 IN MONITOR | CNM | CONSULTAS MEDICAS | P1CNA21 | Consulta 6 |  | Baja / RESTO DE SERVICIOS |  |  | Alta / SALAS DE ALTO RIESGO | 0 |  |  | P1CNA21 | Consulta 6 | 9 | ELECTROMEDICINA | Q18 | CANON MEDICAL SYSTEMS (TOSHIBA) |  | 0 |  | 0 |  | 2022-12-20 | enri36 | No | [6 empty] | 56 | ELECTROMEDICINA | 0601 | ECÓGRAFOS |  |  |  |  | 2022-12-20 |  |  |  | 2022-12-20 |  |  | No |  | No | Sí | No | No | No |  | No | No | No | [6 empty] | 0 | 0 |  |  | Disponible | 2022-12-20 |  |  | 2022-12-20 |  |  |  | Q18 | CANON MEDICAL SYSTEMS (TOSHIBA) | Q18 | CANON MEDICAL SYSTEMS (TOSHIBA) | 0 |  |  | 0 | 0 | 0 | [9 empty] | 0 | 0 | 14 | Sí | [9 empty] | Interno | 0 | 0 |  |  | No |  |  | No |  |  | No |  | No | No | No |  |  | No | No | No | No | No |  | No | No
288055-4 | HIGH FREQUENCIY LINEAR | ACCESORIO ECOGRAFO CANON | 99C2286195 | 288055-4 | No |  | 0 | 0 | 0 |  |  | CANON | CUS-AA.OO-APLIO A V4 UNITWITH 23 IN MONITOR | CNM | CONSULTAS MEDICAS | P1CNA21 | Consulta 6 |  | Baja / RESTO DE SERVICIOS |  |  | Alta / SALAS DE ALTO RIESGO | 0 |  |  | P1CNA21 | Consulta 6 | 9 | ELECTROMEDICINA | Q18 | CANON MEDICAL SYSTEMS (TOSHIBA) |  | 0 |  | 0 |  | 2022-12-20 | enri36 | No | [6 empty] | 56 | ELECTROMEDICINA | 0601 | ECÓGRAFOS |  |  |  |  | 2022-12-20 |  |  |  | 2022-12-20 |  |  | No |  | No | Sí | No | No | No |  | No | No | No | [6 empty] | 0 | 0 |  |  | Disponible | 2022-12-20 |  |  | 2022-12-20 |  |  |  | Q18 | CANON MEDICAL SYSTEMS (TOSHIBA) | Q18 | CANON MEDICAL SYSTEMS (TOSHIBA) | 0 |  |  | 0 | 0 | 0 | [9 empty] | 0 | 0 | 14 | Sí | [9 empty] | Interno | 0 | 0 |  |  | No |  |  | No |  |  | No |  | No | No | No |  |  | No | No | No | No | No |  | No | No
288055-5 | HORIZONTAL E/C TRANSDUCER HOLDER KIT | ACCESORIO ECOGRAFO CANON | 99A2274346 | 288055-5 | No |  | 0 | 0 | 0 |  |  | CANON | CUS-AA.OO-APLIO A V4 UNITWITH 23 IN MONITOR | CNM | CONSULTAS MEDICAS | P1CNA21 | Consulta 6 |  | Baja / RESTO DE SERVICIOS |  |  | Alta / SALAS DE ALTO RIESGO | 0 |  |  | P1CNA21 | Consulta 6 | 9 | ELECTROMEDICINA | Q18 | CANON MEDICAL SYSTEMS (TOSHIBA) |  | 0 |  | 0 |  | 2022-12-20 | enri36 | No | [6 empty] | 56 | ELECTROMEDICINA | 0601 | ECÓGRAFOS |  |  |  |  | 2022-12-20 |  |  |  | 2022-12-20 |  |  | No |  | No | Sí | No | No | No |  | No | No | No | [6 empty] | 0 | 0 |  |  | Disponible | 2022-12-20 |  |  | 2022-12-20 |  |  |  | Q18 | CANON MEDICAL SYSTEMS (TOSHIBA) | Q18 | CANON MEDICAL SYSTEMS (TOSHIBA) | 0 |  |  | 0 | 0 | 0 | [9 empty] | 0 | 0 | 14 | Sí | [9 empty] | Interno | 0 | 0 |  |  | No |  |  | No |  |  | No |  | No | No | No |  |  | No | No | No | No | No |  | No | No
306268 | MOTOR CONMEC ÁREA QUIRÚRGICA | MOTOR CONMEC ÁREA QUIRÚRGICA | 20242899 | 306268 | No |  | 0 | 0 | 0 |  |  | CONMED LINVATEC | D4000A | QUI | QUIROFANOS | P1BQC45 | Almacén Equipos Quirófanos |  | Alta / SALAS DE ALTO RIESGO |  |  | Alta / SALAS DE ALTO RIESGO | 0 |  |  | P1BQC45 | Almacén Equipos Quirófanos | 9 | ELECTROMEDICINA |  |  |  | 0 |  | 0 |  | 2024-02-15 | enri36 | No | [6 empty] | 48 | APARATAJE QUIROFANOS | [6 empty] | 2024-02-14 |  |  |  | 2024-02-15 |  |  | No |  | No | No | No | No | No |  | No | No | No | EQUIPO DE ALTA TECNOLOGIA | [5 empty] | 0 | 0 |  |  | Disponible | 2024-02-15 |  |  | 2024-02-15 | 2026-02-14 |  |  | Q32 | CONMED |  |  | 0 |  |  | 0 | 0 | 0 | [9 empty] | 0 | 0 |  | No | [9 empty] | Interno | 0 | 0 |  |  | No |  |  | No |  |  | No |  | No | No | No |  |  | No | No | No | No | No |  | No | No
308261 | ELECTRO URG | ELECTROCARDIOGRAFO CARDIOLINE 200S | 0281162C | 243524 | No |  | 2904 | 0 | 0 | 11407 | Electrocardiógrafos | CARDIOLINE | 200S | URG | URGENCIAS | P0URA09 | Urgencias Sala Yesos |  | Alta / SALAS DE ALTO RIESGO |  |  | Media / HOSPITALIZACION | 0 |  |  | P0URA09 | Urgencias Sala Yesos | 9 | ELECTROMEDICINA | S61 | SUGESA |  | 0 |  | 0 |  | 2018-05-08 | mansis | No | [14 empty] | 2016-10-17 |  |  |  | 2016-10-17 |  |  | No |  | No | Sí | Sí | No | No |  | No | No | Sí | EQUIPO CLÍNICO |  |  |  | 02 | COMPRA PROPIA | 0 | 0 |  |  | Disponible | 2024-04-01 | 2025-12-31 | [5 empty] | S158 | AGENOR MANTENIMIENTOS |  |  | 0 |  |  | 0 | 0 | 0 | [9 empty] | 0 | 0 |  | No | [9 empty] | Interno | 0 | 0 |  |  | No |  |  | No |  |  | No |  | No | No | No |  |  | No | No | No | No | No |  | No | No
308274 | CALENTADOR FLUIDOS |  | 70790018 |  | No |  | 1413.9 | 0 | 0 | 10447 | Calentadores, para Sangre/Soluciones | CAREFUSION | 980121E | QUI | QUIROFANOS | P1BQC45 | Almacén Equipos Quirófanos |  | Alta / SALAS DE ALTO RIESGO |  |  | Media / HOSPITALIZACION | 0 |  |  | P1BQC45 | Almacén Equipos Quirófanos | 9 | ELECTROMEDICINA | Q44 | VYAIRE MEDICAL |  | 0 |  | 0 |  | 2018-10-02 | romero36 | No | [6 empty] | 31 | EQUIPO MEDICO | [6 empty] | 2018-10-02 |  | ctro/36/81/2018/0033 |  | 2018-10-02 |  |  | No | No | No | Sí | Sí | No | No |  | No | No | Sí | [6 empty] | 0 | 0 |  |  | Disponible | 2018-10-29 |  |  |  | 2020-10-02 | [6 empty] | 0 |  |  | 0 | 0 | 0 | [9 empty] | 0 | 0 |  | No | [9 empty] | Interno | 0 | 0 |  |  | No |  |  | No |  |  | No |  | No | No | No |  |  | No | No | No | No | No |  | No | No
308293 | MEDIVAC 4 CONTENEDORES |  |  | 237076 | No |  | 0 | 0 | 0 |  |  |  |  | QUI | QUIROFANOS | P1BQC43 | Quirofano 1 (Turbulento) |  | Alta / SALAS DE ALTO RIESGO |  |  | Baja / RESTO DE SERVICIOS | 0 |  |  | P1BQC43 | Quirofano 1 (Turbulento) | 9 | ELECTROMEDICINA | S60 | SURGIMEDI |  | 0 |  | 0 |  | 2018-08-13 | romero36 | No | [6 empty] | 37 | ASPIRADORES | [6 empty] | 2014-12-19 |  |  |  | 2014-12-19 |  |  | No | No | No | No | No | No | No |  | No | No | No | EQUIPO CLÍNICO |  |  |  | 02 | COMPRA PROPIA | 0 | 0 |  |  | Disponible | 2018-10-29 | 2022-07-06 |  |  | 2016-12-19 | [6 empty] | 0 |  |  | 0 | 0 | 0 | [9 empty] | 0 | 0 |  | No | [9 empty] | Interno | 0 | 0 |  |  | No |  |  | No |  |  | No |  | No | No | No |  |  | No | No | No | No | No |  | No | No
308293-2 | MEDIVAC 4 CONTENEDORES |  |  | 308293-2 | No |  | 0 | 0 | 0 |  |  |  |  | QUI | QUIROFANOS | P1BQC44 | Quirofano 2 (Flujo Laminar) |  | Alta / SALAS DE ALTO RIESGO |  |  | Baja / RESTO DE SERVICIOS | 0 |  |  | P1BQC44 | Quirofano 2 (Flujo Laminar) | 9 | ELECTROMEDICINA | S60 | SURGIMEDI |  | 0 |  | 0 |  | 2019-11-27 | romigled | No | [6 empty] | 37 | ASPIRADORES | [6 empty] | 2014-12-19 |  |  |  | 2014-12-19 |  |  | No | No | No | No | No | No | No |  | No | No | No | EQUIPO CLÍNICO |  |  |  | 02 | COMPRA PROPIA | 0 | 0 |  |  | Disponible |  | 2020-05-08 |  |  | 2016-12-19 | [6 empty] | 0 |  |  | 0 | 0 | 0 | [9 empty] | 0 | 0 |  | No | [9 empty] | Interno | 0 | 0 |  |  | No |  |  | No |  |  | No |  | No | No | No |  |  | No | No | No | No | No |  | No | No
308301 | MONITOR 1 | LIGADO A LA LÁMPARA DE QUIRÓFANO CHROMOPHARE E-668 | VPD269G0052 | 308301 | No |  | 0 | 0 | 0 |  |  | STRIKER |  | QUI | QUIROFANOS | P1BQC43 | Quirofano 1 (Turbulento) |  | Alta / SALAS DE ALTO RIESGO |  |  | Alta / SALAS DE ALTO RIESGO | 0 |  |  | P1BQC43 | Quirofano 1 (Turbulento) | 9 | ELECTROMEDICINA | Q17 | STRYKER IBERIA |  | 0 |  | 0 |  | 2021-01-11 | enri36 | No | [6 empty] | 31 | EQUIPO MEDICO | 3103 | TORRES QUIROFANO | [8 empty] | 2021-01-19 |  |  | No |  | No | Sí | Sí | No | No |  | No | No | Sí | EQUIPO DE ALTA TECNOLOGIA |  |  | LA GARANTIA DE ESTOS EQUIPOS ES DE 1 AÑO | 02 | COMPRA PROPIA | 0 | 0 |  |  | Disponible | 2021-01-20 | 2024-10-28 |  |  | 2022-01-19 |  |  | Q17 | STRYKER IBERIA |  |  | 0 |  |  | 0 | 0 | 0 | [9 empty] | 0 | 0 | 20 | No | [9 empty] | Interno | 0 | 0 |  |  | No |  |  | No |  |  | No |  | No | No | No |  |  | No | No | No | No | No |  | No | No
308302 | MONITOR 2 | LIGADO A LA LÁMPARA DE QUIRÓFANO CHROMOPHARE E-668 | VPD269G0053 | 308302 | No |  | 0 | 0 | 0 |  |  | STRIKER |  | QUI | QUIROFANOS | P1BQC43 | Quirofano 1 (Turbulento) |  | Alta / SALAS DE ALTO RIESGO |  |  | Alta / SALAS DE ALTO RIESGO | 0 |  |  | P1BQC43 | Quirofano 1 (Turbulento) | 9 | ELECTROMEDICINA | Q17 | STRYKER IBERIA |  | 0 |  | 0 |  | 2021-01-11 | enri36 | No | [6 empty] | 31 | EQUIPO MEDICO | 3103 | TORRES QUIROFANO | [8 empty] | 2021-01-19 |  |  | No |  | No | Sí | Sí | No | No |  | No | No | Sí | EQUIPO DE ALTA TECNOLOGIA |  |  | LA GARANTIA DE LOS MONITOES ES DE 1 AÑO | 02 | COMPRA PROPIA | 0 | 0 |  |  | Disponible | 2021-01-20 | 2021-06-21 |  |  | 2022-12-19 |  |  | Q17 | STRYKER IBERIA |  |  | 0 |  |  | 0 | 0 | 0 | [9 empty] | 0 | 0 | 20 | No | [9 empty] | Interno | 0 | 0 |  |  | No |  |  | No |  |  | No |  | No | No | No |  |  | No | No | No | No | No |  | No | No
321764 | MONITOR 1 QUIROFANO ( FLUJO) | MONITOR FULL HD QUIROFANO 2 |  |  | No |  | 0 | 0 | 0 |  |  | DRÄGER |  | QUI | QUIROFANOS | P1BQC44 | Quirofano 2 (Flujo Laminar) |  | Alta / SALAS DE ALTO RIESGO |  |  | Alta / SALAS DE ALTO RIESGO | 0 |  |  | P1BQC44 | Quirofano 2 (Flujo Laminar) | 9 | ELECTROMEDICINA | Q41 | DRAGER IBERICA |  | 0 |  | 0 |  | 2018-08-14 | romero36 | No | [6 empty] | 06 | ELECTROMEDICO | [8 empty] | LICT/99/115/2017/0077 LOTE 1 |  |  |  |  | Sí | No | No | Sí | Sí | No | No |  | No | No | Sí | EQUIPO CLÍNICO |  |  |  | 11 | CONCURSO PUBLICO | 0 | 0 |  |  | Disponible | 2018-10-29 | 2022-03-24 | [5 empty] | Q41 | DRAGER IBERICA |  |  | 0 |  |  | 0 | 0 | 0 | [9 empty] | 0 | 0 |  | No | [9 empty] | Interno | 0 | 0 |  |  | No |  |  | No |  |  | No |  | No | No | No |  |  | No | No | No | No | No |  | No | No
321765 | MONITOR 2 QUIROFANO ( FLUJO) | MONITOR FULL HD QUIROFANO 2 |  |  | No |  | 0 | 0 | 0 |  |  |  |  | QUI | QUIROFANOS | P1BQC44 | Quirofano 2 (Flujo Laminar) |  | Alta / SALAS DE ALTO RIESGO |  |  | Alta / SALAS DE ALTO RIESGO | 0 |  |  | P1BQC44 | Quirofano 2 (Flujo Laminar) | 9 | ELECTROMEDICINA | Q41 | DRAGER IBERICA |  | 0 |  | 0 |  | 2018-08-14 | romero36 | No | [16 empty] | LICT/99/115/2017/0077 LOTE 1 |  |  |  |  | No | No | No | No | No | No | No |  | No | No | No | EQUIPO CLÍNICO |  |  |  | 11 | CONCURSO PUBLICO | 0 | 0 |  |  | Disponible | 2018-08-14 | 2025-11-18 | [5 empty] | Q41 | DRAGER IBERICA |  |  | 0 |  |  | 0 | 0 | 0 | [9 empty] | 0 | 0 |  | No | [9 empty] | Interno | 0 | 0 |  |  | No |  |  | No |  |  | No |  | No | No | No |  |  | No | No | No | No | No |  | No | No
321766 | LAMPARA 1 QUIROFANO 2 POLARIS 600 | LAMPARA QUIROFANO 2 - LAMINAR |  |  | No |  | 0 | 0 | 0 | 16606 | Lámparas de Luz Concentrada, de Alta Intensidad | DRÄGER |  | QUI | QUIROFANOS | P1BQC44 | Quirofano 2 (Flujo Laminar) |  | Alta / SALAS DE ALTO RIESGO |  |  | Alta / SALAS DE ALTO RIESGO | 0 |  |  | P1BQC44 | Quirofano 2 (Flujo Laminar) | 9 | ELECTROMEDICINA | Q41 | DRAGER IBERICA |  | 0 |  | 0 |  | 2018-08-14 | romero36 | No | [6 empty] | 39 | LAMPARAS | 31002 | LAMPARA USO MEDICO | 01 | LAMPARAS QUIROFANO |  |  |  |  | LICT/99/115/2017/0077 LOTE 1 |  |  |  |  | No |  | No | No | No | No | No |  | No | No | No | EQUIPO DE ALTA TECNOLOGIA |  |  |  | 11 | CONCURSO PUBLICO | 0 | 0 |  |  | Disponible | 2021-06-29 | 2025-12-26 | [5 empty] | Q41 | DRAGER IBERICA |  |  | 0 |  |  | 0 | 160 | 0 | [9 empty] | 0 | 0 | 20 | No | [9 empty] | Interno | 0 | 0 |  |  | No |  |  | No |  |  | No |  | No | No | No |  |  | No | No | No | No | No |  | No | No
321766-1 | LAMPARA 2 QUIROFANO 2 LAMINAR-POLARIS 600 | LAMPARA 2 QUIROFANO 2 LAMINAR |  |  | No |  | 0 | 0 | 0 | 16606 | Lámparas de Luz Concentrada, de Alta Intensidad | DRÄGER |  | QUI | QUIROFANOS | P1BQC44 | Quirofano 2 (Flujo Laminar) |  | Alta / SALAS DE ALTO RIESGO |  |  | Alta / SALAS DE ALTO RIESGO | 0 |  |  | P1BQC44 | Quirofano 2 (Flujo Laminar) | 9 | ELECTROMEDICINA | Q41 | DRAGER IBERICA |  | 0 |  | 0 |  | 2018-08-14 | romero36 | No | [6 empty] | 31 | EQUIPO MEDICO | 31002 | LAMPARA USO MEDICO | 01 | LAMPARAS QUIROFANO |  |  |  |  | LICT/99/115/2017/0077 LOTE 1 |  |  |  |  | No |  | No | No | No | No | No |  | No | No | No | EQUIPO DE ALTA TECNOLOGIA |  |  |  | 11 | CONCURSO PUBLICO | 0 | 0 |  |  | Disponible | 2021-06-29 | 2025-12-26 | [5 empty] | Q41 | DRAGER IBERICA |  |  | 0 |  |  | 0 | 160 | 0 | [9 empty] | 0 | 0 | 20 | No | [9 empty] | Interno | 0 | 0 |  |  | No |  |  | No |  |  | No |  | No | No | No |  |  | No | No | No | No | No |  | No | No
321828 | AUTOCLAVE VAPOR 2 | AUTOCLAVE ESTERILIZADOR VAPOR | 6004714 | 321828 | No |  | 0 | 0 | 0 |  |  | MATACHANA | 1006-E2 | EST | ESTERILIZACION | S1BQC15 | Empaquetado y Carga de material |  | Baja / RESTO DE SERVICIOS |  |  | Alta / SALAS DE ALTO RIESGO | 0 |  |  | S1BQC15 | Empaquetado y Carga de material | 9 | ELECTROMEDICINA | Q21 | ANTONIO MATACHANA |  | 0 |  | 0 |  | 2019-01-11 | pintos36 | No | [6 empty] | 38 | EQUIPOS ESTERILIZACION | [6 empty] | 2018-10-31 |  |  |  | 2018-11-01 |  |  | Sí |  | No | Sí | Sí | No | No |  | No | No | Sí | EQUIPO DE ALTA TECNOLOGIA |  |  | EQUIPO ADQUIRIDO MEDIANTE LICITACIÓN LICT/99/115/2017/0072 MANTENIMIENTO CUBIERTO POR GARANTÍA INTEGRAL DE 4 AÑOS | 02 | COMPRA PROPIA | 0 | 0 |  |  | Disponible | 2022-04-11 | 2025-12-10 |  |  | 2022-11-01 |  |  | Q21 | ANTONIO MATACHANA |  |  | 0 |  |  | 0 | 0 | 0 | [9 empty] | 0 | 0 |  | No | [7 empty] | 2025-12-10 | ANTONIO MATACHANA | Externo | 0 | 0 | INSPECCIONA FAVORABLE | INSPECCIONA FAVORABLE | No |  |  | No |  |  | No |  | No | No | No |  |  | No | No | No | No | No |  | No | No
321829 | AUTOCLAVE VAPOR 1 | AUTOCLAVE ESTERILIZADOR VAPOR | 6004712 | 252352 | No |  | 0 | 0 | 0 |  |  | MATACHANA | 1006-E2 | EST | ESTERILIZACION | S1BQC15 | Empaquetado y Carga de material |  | Baja / RESTO DE SERVICIOS |  |  | Alta / SALAS DE ALTO RIESGO | 0 |  |  | S1BQC15 | Empaquetado y Carga de material | 9 | ELECTROMEDICINA | Q21 | ANTONIO MATACHANA |  | 0 |  | 0 |  | 2019-01-11 | pintos36 | No | [6 empty] | 38 | EQUIPOS ESTERILIZACION | [6 empty] | 2018-10-31 |  |  |  | 2018-11-01 |  |  | Sí |  | No | Sí | Sí | No | No |  | No | No | Sí | EQUIPO DE ALTA TECNOLOGIA |  |  | EQUIPO ADQUIRIDO MEDIANTE LICITACIÓN LICT/99/115/2017/0072 MANTENIMIENTO CUBIERTO POR GARANTÍA INTEGRAL DE 4 AÑOS | 02 | COMPRA PROPIA | 0 | 0 |  |  | Disponible | 2022-04-11 | 2025-12-02 |  |  | 2022-11-01 |  |  | Q21 | ANTONIO MATACHANA |  |  | 0 |  |  | 0 | 0 | 0 | [9 empty] | 0 | 0 |  | No | [7 empty] | 2025-12-02 | ANTONIO MATACHANA | Externo | 0 | 0 | INSPECCIONA FAVORABLE | INSPECCIONA FAVORABLE | No |  |  | No |  |  | No |  | No | No | No |  |  | No | No | No | No | No |  | No | No
321830 | LAVADORA MATACHANA | LAVADORA MATACHANA MODELO MAT LD 500 E2 | L-03727 | 252349 | No |  | 242488.84 | 0 | 0 |  |  | MATACHANA |  | EST | ESTERILIZACION | S1BQC17 | Recepcion de Lavado Automatico |  | Alta / SALAS DE ALTO RIESGO |  |  | Alta / SALAS DE ALTO RIESGO | 0 |  |  | S1BQC17 | Recepcion de Lavado Automatico | 9 | ELECTROMEDICINA | Q21 | ANTONIO MATACHANA |  | 0 |  | 0 |  | 2019-01-10 | pintos36 | No | [6 empty] | 38 | EQUIPOS ESTERILIZACION | [6 empty] | 2018-10-31 |  |  |  | 2018-11-01 |  |  | No |  | No | Sí | Sí | No | No |  | No | No | Sí | EQUIPO CLÍNICO |  |  | EQUIPO ADQUIRIDO MEDIANTE LICITACIÓN LICT/99/115/2017/0072 MANTENIMIENTO CUBIERTO POR GARANTÍA INTEGRAL DE 4 AÑOS | 02 | COMPRA PROPIA | 0 | 0 |  |  | Disponible | 2023-04-28 | 2025-12-02 |  |  | 2020-10-04 |  |  | Q21 | ANTONIO MATACHANA |  |  | 0 |  |  | 0 | 0 | 0 | [9 empty] | 0 | 0 |  | No | [9 empty] | Interno | 0 | 0 |  |  | No |  |  | No |  |  | No |  | No | No | No |  |  | No | No | No | No | No |  | No | No
321831 | ECOGRAFO SONOSITE EDGE II |  | Q4WX4Q |  | No |  | 0 | 0 | 0 |  |  | SONOSITE |  | QUI | QUIROFANOS | P1BQC45 | Almacén Equipos Quirófanos |  | Alta / SALAS DE ALTO RIESGO |  |  | Media / HOSPITALIZACION | 0 |  |  | P1BQC45 | Almacén Equipos Quirófanos | 9 | ELECTROMEDICINA | S161 | FUJIFILM ESPAÑA |  | 0 |  | 0 |  | 2018-09-27 | romero36 | No | [6 empty] | 06 | ELECTROMEDICO | [6 empty] | 2018-09-13 |  | LICT/99/115/2017/0083/L2 |  | 2018-09-27 |  |  | No |  | No | Sí | Sí | No | No |  | No | No | Sí | EQUIPO CLÍNICO |  |  | NO NECESITA NINGUN MANTENIMIENTO GARANTIA EN MENOS DE 24H SE SUTITUIRA POR OTRO. |  |  | 0 | 0 |  |  | Disponible | 2024-12-03 | 2024-02-15 |  |  | 2020-09-13 |  |  | S161 | FUJIFILM ESPAÑA |  |  | 0 |  |  | 0 | 0 | 0 | [9 empty] | 0 | 0 |  | No | [9 empty] | Interno | 0 | 0 |  |  | No |  |  | No |  |  | No |  | No | No | No |  |  | No | No | No | No | No |  | No | No
321840 | DESFIBRILADOR | MONITOR-DESFIBRILADOR BIFASICO TEC-8352 NIHON KOHDEN |  |  | No |  | 14.633 | 0 | 0 | 11132 | Desfibriladores | NIHON KOHDEN | TEC-8352 | QUI | QUIROFANOS | P1BQC41 | Area Quirurgica Zona Limpia/Preanestesia |  | Alta / SALAS DE ALTO RIESGO |  |  | Alta / SALAS DE ALTO RIESGO | 0 |  |  | P1BQC41 | Area Quirurgica Zona Limpia/Preanestesia | 9 | ELECTROMEDICINA | Q42 | MEDICAL GALICIA |  | 0 |  | 0 |  | 2018-09-27 | romero36 | No | [6 empty] | 06 | ELECTROMEDICO | [6 empty] | 2018-07-03 |  | 2018/28/99/000046 |  | 2018-09-27 |  |  | Sí | No | No | Sí | Sí | No | No |  | No | No | Sí | EQUIPO CLÍNICO | [5 empty] | 0 | 0 |  |  | Disponible | 2018-10-29 | 2025-12-12 |  |  | 2020-07-03 | [6 empty] | 0 |  |  | 0 | 0 | 0 | [9 empty] | 0 | 0 |  | No | [9 empty] | Interno | 0 | 0 |  |  | No |  |  | No |  |  | No |  | No | No | No |  |  | No | No | No | No | No |  | No | No
334600 | LAMPARA POLARIS 200/200 QUIROFANO 1 | LAMPARA POLARIS 200/200 QUIROFANO 1- CUPULA 1 | ASPD0069 |  | No |  | 0 | 0 | 0 |  |  | DRÄGER | POLARIS 200-200 | QUI | QUIROFANOS | P1BQC43 | Quirofano 1 (Turbulento) |  | Alta / SALAS DE ALTO RIESGO |  |  | Alta / SALAS DE ALTO RIESGO | 0 |  |  | P1BQC43 | Quirofano 1 (Turbulento) | 9 | ELECTROMEDICINA | Q41 | DRAGER IBERICA |  | 0 |  | 0 |  | 2021-06-03 | romigled | No | [6 empty] | 31 | EQUIPO MEDICO | 3102 | ELECTRODOMESTICOS USO MEDICO | 01 | LAMPARAS QUIROFANO |  |  | 2021-03-29 |  |  |  | 2021-06-17 |  |  | No |  | No | Sí | No | No | No |  | No | No | No | CAMARAS FRIGORIFICAS | [5 empty] | 0 | 0 |  |  | Disponible | 2021-06-18 | 2025-08-27 |  |  | 2023-06-17 | [6 empty] | 0 |  |  | 0 | 0 | 0 | [9 empty] | 0 | 0 | 14 | No | [9 empty] | Interno | 0 | 0 |  |  | No |  |  | No |  |  | No |  | No | No | No |  |  | No | No | No | No | No |  | No | No
334600-1 | LAMPARA POLARIS 200/200 QUIROFANO 1 | LAMPARA POLARIS 200/200 QUIROFANO 1- CUPULA 2 | ASPD0070 | 334600-1 | No |  | 0 | 0 | 0 |  |  | DRÄGER | POLARIS 200-200 | QUI | QUIROFANOS | P1BQC43 | Quirofano 1 (Turbulento) |  | Alta / SALAS DE ALTO RIESGO |  |  | Alta / SALAS DE ALTO RIESGO | 0 |  |  | P1BQC43 | Quirofano 1 (Turbulento) | 9 | ELECTROMEDICINA | Q41 | DRAGER IBERICA |  | 0 |  | 0 |  | 2021-06-03 | romigled | No | [6 empty] | 31 | EQUIPO MEDICO | 3102 | ELECTRODOMESTICOS USO MEDICO | 01 | LAMPARAS QUIROFANO |  |  | 2021-03-29 |  |  |  | 2021-06-17 |  |  | No |  | No | Sí | No | No | No |  | No | No | No | CAMARAS FRIGORIFICAS | [5 empty] | 0 | 0 |  |  | Disponible | 2021-06-18 | 2025-08-27 |  |  | 2023-06-17 | [6 empty] | 0 |  |  | 0 | 0 | 0 | [9 empty] | 0 | 0 | 14 | No | [9 empty] | Interno | 0 | 0 |  |  | No |  |  | No |  |  | No |  | No | No | No |  |  | No | No | No | No | No |  | No | No
334616 | MESA QUIROFANO MAQUET QUIROFANO 1 | MESA QUIROFANO MAQUET QUIROFANO 1 | 2882 | 334616 | No |  | 0 | 0 | 0 |  |  | MAQUET | ALFAMAX 113322B4 | QUI | QUIROFANOS | P1BQC43 | Quirofano 1 (Turbulento) |  | Alta / SALAS DE ALTO RIESGO |  |  | Alta / SALAS DE ALTO RIESGO | 0 |  |  | P1BQC43 | Quirofano 1 (Turbulento) | 9 | ELECTROMEDICINA | Q36 | MAQUET- GETINGE PUERTAS AUTOMATICAS QUIROFANOS |  | 0 |  | 0 |  | 2021-02-23 | enri36 | No | [6 empty] | 48 | APARATAJE QUIROFANOS | 510313 | MESAS DE QUIROFANO |  |  |  |  | 2021-01-08 |  |  |  | 2021-02-23 |  |  | No |  | No | Sí | Sí | No | No |  | No | No | No | EQUIPO CLÍNICO |  |  | Buenos días Enrique, Adjunto la documentación de la licitación de la mesa quirúrgica. Esta mesa tiene incluido un mantenimiento integral, como podrás ver en el apartado 6 del Pliego de Prescripciones Técnicas (página. 6) y en el documento cobertura de la garantía, durante un periodo de 4 años (2 años mínimos establecidos en el pliego técnico + 2 años ofertados por el adjudicatario). Han quedado en mandarme el manual de uso esta tarde, nada más lo reciba te lo mando también. Un saludo. | 11 | CONCURSO PUBLICO | 0 | 0 |  |  | Disponible | 2022-02-22 | 2025-08-13 |  |  | 2025-12-14 |  |  | Q36 | MAQUET- GETINGE PUERTAS AUTOMATICAS QUIROFANOS |  |  | 0 |  |  | 0 | 0 | 0 | [9 empty] | 0 | 0 |  | No | [9 empty] | Interno | 0 | 0 |  |  | No |  |  | No |  |  | No |  | No | No | No |  |  | No | No | No | No | No |  | No | No
334616-1 | BOTONERA CON CALBE ALPHAMAXX | BOTONERA CON CABLE MESA QUIROFANO ALPHAMAXX | 06720 |  | No |  | 0 | 0 | 0 |  |  |  |  | QUI | QUIROFANOS | P1BQC43 | Quirofano 1 (Turbulento) |  | Alta / SALAS DE ALTO RIESGO |  |  |  | 0 |  |  | P1BQC43 | Quirofano 1 (Turbulento) | 9 | ELECTROMEDICINA | Q36 | MAQUET- GETINGE PUERTAS AUTOMATICAS QUIROFANOS |  | 0 |  | 0 |  | 2021-02-24 | dvazquez | No | [14 empty] | 2021-02-24 |  |  |  | 2021-02-24 |  |  | No |  | No | No | No | No | No |  | No | No | No | [6 empty] | 0 | 0 |  |  |  | 2021-02-24 |  |  |  | 2025-02-24 |  |  |  |  | Q36 | MAQUET- GETINGE | 2021 |  |  | 0 | 0 | 0 | [9 empty] | 0 | 0 |  | No | [9 empty] | Interno | 0 | 0 |  |  | No |  |  | No |  |  | No |  | No | No | No |  |  | No | No | No | No | No |  | No | No
334616-10 | APOYA BRAZOS 2 - MESA ALPHAMAXX | APOYA BRAZOS 2 - MESA ALPHAMAXX | 132404 | 334616-10 | No |  | 0 | 0 | 0 |  |  | MAQUET |  | QUI | QUIROFANOS | P1BQC43 | Quirofano 1 (Turbulento) |  | Alta / SALAS DE ALTO RIESGO |  |  |  | 0 |  |  | P1BQC43 | Quirofano 1 (Turbulento) | 9 | ELECTROMEDICINA | Q36 | MAQUET- GETINGE PUERTAS AUTOMATICAS QUIROFANOS |  | 0 |  | 0 |  | 2021-02-24 | dvazquez | No | [14 empty] | 2021-02-24 |  |  |  | 2021-02-24 |  |  | No |  | No | No | No | No | No |  | No | No | No | [6 empty] | 0 | 0 |  |  | Disponible | 2021-02-24 | 2025-03-14 |  |  | 2025-02-24 |  |  |  |  | Q36 | MAQUET- GETINGE | 2021 |  |  | 0 | 0 | 0 | [9 empty] | 0 | 0 |  | No | [9 empty] | Interno | 0 | 0 |  |  | No |  |  | No |  |  | No |  | No | No | No |  |  | No | No | No | No | No |  | No | No
334616-11 | FIJADOR RADIAL 1 - MESA ALPHAMAXX | FIJADOR RADIAL 1 - MESA ALPHAMAXX | 201204 | 334616-11 | No |  | 0 | 0 | 0 |  |  | MAQUET |  | QUI | QUIROFANOS | P1BQC43 | Quirofano 1 (Turbulento) |  | Alta / SALAS DE ALTO RIESGO |  |  |  | 0 |  |  | P1BQC43 | Quirofano 1 (Turbulento) | 9 | ELECTROMEDICINA | Q36 | MAQUET- GETINGE PUERTAS AUTOMATICAS QUIROFANOS |  | 0 |  | 0 |  | 2021-02-24 | dvazquez | No | [14 empty] | 2021-02-24 |  |  |  | 2021-02-24 |  |  | No |  | No | No | No | No | No |  | No | No | No | [6 empty] | 0 | 0 |  |  |  | 2021-02-24 |  |  |  | 2025-02-24 |  |  |  |  | Q36 | MAQUET- GETINGE | 2021 |  |  | 0 | 0 | 0 | [9 empty] | 0 | 0 |  | No | [9 empty] | Interno | 0 | 0 |  |  | No |  |  | No |  |  | No |  | No | No | No |  |  | No | No | No | No | No |  | No | No
334616-12 | FIJADOR RADIAL 2 - MESA ALPHAMAXX | FIJADOR RADIAL 2 - MESA ALPHAMAXX | 200179 | 334616-12 | No |  | 0 | 0 | 0 |  |  | MAQUET |  | QUI | QUIROFANOS | P1BQC43 | Quirofano 1 (Turbulento) |  | Alta / SALAS DE ALTO RIESGO |  |  |  | 0 |  |  | P1BQC43 | Quirofano 1 (Turbulento) | 9 | ELECTROMEDICINA | Q36 | MAQUET- GETINGE PUERTAS AUTOMATICAS QUIROFANOS |  | 0 |  | 0 |  | 2021-02-24 | dvazquez | No | [14 empty] | 2021-02-24 |  |  |  | 2021-02-24 |  |  | No |  | No | No | No | No | No |  | No | No | No | [6 empty] | 0 | 0 |  |  |  | 2021-02-24 |  |  |  | 2025-02-24 |  |  |  |  | Q36 | MAQUET- GETINGE | 2021 |  |  | 0 | 0 | 0 | [9 empty] | 0 | 0 |  | No | [9 empty] | Interno | 0 | 0 |  |  | No |  |  | No |  |  | No |  | No | No | No |  |  | No | No | No | No | No |  | No | No
334616-13 | FIJADOR RADIAL 3 - MESA ALPHAMAXX | FIJADOR RADIAL 3 - MESA ALPHAMAXX | 200165 | 334616-13 | No |  | 0 | 0 | 0 |  |  | MAQUET |  | QUI | QUIROFANOS | P1BQC43 | Quirofano 1 (Turbulento) |  | Alta / SALAS DE ALTO RIESGO |  |  |  | 0 |  |  | P1BQC43 | Quirofano 1 (Turbulento) | 9 | ELECTROMEDICINA | Q36 | MAQUET- GETINGE PUERTAS AUTOMATICAS QUIROFANOS |  | 0 |  | 0 |  | 2021-02-24 | dvazquez | No | [14 empty] | 2021-02-24 |  |  |  | 2021-02-24 |  |  | No |  | No | No | No | No | No |  | No | No | No | [6 empty] | 0 | 0 |  |  |  | 2021-02-24 |  |  |  | 2025-02-24 |  |  |  |  | Q36 | MAQUET- GETINGE | 2021 |  |  | 0 | 0 | 0 | [9 empty] | 0 | 0 |  | No | [9 empty] | Interno | 0 | 0 |  |  | No |  |  | No |  |  | No |  | No | No | No |  |  | No | No | No | No | No |  | No | No
334616-14 | ESTACIÓN DE CARGA MOVIL ALPHAMAXX | ESTACIÓN DE CARGA MOVIL MANDO IR ALPHAMAXX |  | 334616-14 | No |  | 0 | 0 | 0 |  |  | MAQUET |  | QUI | QUIROFANOS | P1BQC43 | Quirofano 1 (Turbulento) |  | Alta / SALAS DE ALTO RIESGO |  |  |  | 0 |  |  | P1BQC43 | Quirofano 1 (Turbulento) | 9 | ELECTROMEDICINA | Q36 | MAQUET- GETINGE PUERTAS AUTOMATICAS QUIROFANOS |  | 0 |  | 0 |  | 2025-03-10 | enri36 | No | [14 empty] | 2025-03-07 |  |  |  | 2025-03-10 |  |  | No |  | No | No | No | No | No |  | No | No | No | [6 empty] | 0 | 0 |  |  | Disponible | 2025-03-10 |  |  |  | 2027-02-10 |  |  |  |  | Q36 | MAQUET- GETINGE | 2021 |  |  | 0 | 0 | 0 | [9 empty] | 0 | 0 |  | Sí | [9 empty] | Interno | 0 | 0 |  |  | No |  |  | No |  |  | No |  | No | No | No |  |  | No | No | No | No | No |  | No | No
334616-2 | MANDO IR MESA ALPHAMAXX | MANDO IR MESA QUIROFANO ALPHAMAXX | 22002 | 334616-2 | No |  | 0 | 0 | 0 |  |  | MAQUET |  | QUI | QUIROFANOS | P1BQC43 | Quirofano 1 (Turbulento) |  | Alta / SALAS DE ALTO RIESGO |  |  |  | 0 |  |  | P1BQC43 | Quirofano 1 (Turbulento) | 9 | ELECTROMEDICINA | Q36 | MAQUET- GETINGE PUERTAS AUTOMATICAS QUIROFANOS |  | 0 |  | 0 |  | 2021-02-24 | dvazquez | No | [14 empty] | 2021-02-24 |  |  |  | 2021-02-24 |  |  | No |  | No | No | No | No | No |  | No | No | No | [6 empty] | 0 | 0 |  |  |  | 2021-02-24 |  |  |  | 2025-02-24 |  |  |  |  | Q36 | MAQUET- GETINGE | 2021 |  |  | 0 | 0 | 0 | [9 empty] | 0 | 0 |  | No | [9 empty] | Interno | 0 | 0 |  |  | No |  |  | No |  |  | No |  | No | No | No |  |  | No | No | No | No | No |  | No | No
334616-4 | PLACAS ENSANCHAMIENTO MESA ALPHAMAXX | PLACAS ENSANCHAMIENTO 300MM MESA ALPHAMAXX CON RIELES Y GUIA | 00920 | 334616-4 | No |  | 0 | 0 | 0 |  |  | MAQUET |  | QUI | QUIROFANOS | P1BQC43 | Quirofano 1 (Turbulento) |  | Alta / SALAS DE ALTO RIESGO |  |  |  | 0 |  |  | P1BQC43 | Quirofano 1 (Turbulento) | 9 | ELECTROMEDICINA | Q36 | MAQUET- GETINGE PUERTAS AUTOMATICAS QUIROFANOS |  | 0 |  | 0 |  | 2021-02-24 | dvazquez | No | [14 empty] | 2021-02-24 |  |  |  | 2021-02-24 |  |  | No |  | No | No | No | No | No |  | No | No | No | [6 empty] | 0 | 0 |  |  |  | 2021-02-24 |  |  |  | 2025-02-24 |  |  |  |  | Q36 | MAQUET- GETINGE | 2021 |  |  | 0 | 0 | 0 | [9 empty] | 0 | 0 |  | No | [9 empty] | Interno | 0 | 0 |  |  | No |  |  | No |  |  | No |  | No | No | No |  |  | No | No | No | No | No |  | No | No
334616-5 | PLACAS CABEZA MESA ALPHAMAXX | PLACAS CABEZA MESA ALPHAMAXX- Colchoneta SFC - Placa cabeza con guía lateral | 97 | 334616-5 | No |  | 0 | 0 | 0 |  |  | MAQUET |  | QUI | QUIROFANOS | P1BQC43 | Quirofano 1 (Turbulento) |  | Alta / SALAS DE ALTO RIESGO |  |  |  | 0 |  |  | P1BQC43 | Quirofano 1 (Turbulento) | 9 | ELECTROMEDICINA | Q36 | MAQUET- GETINGE PUERTAS AUTOMATICAS QUIROFANOS |  | 0 |  | 0 |  | 2021-02-24 | dvazquez | No | [14 empty] | 2021-02-24 |  |  |  | 2021-02-24 |  |  | No |  | No | No | No | No | No |  | No | No | No | [6 empty] | 0 | 0 |  |  |  | 2021-02-24 |  |  |  | 2025-02-24 |  |  |  |  | Q36 | MAQUET- GETINGE | 2021 |  |  | 0 | 0 | 0 | [9 empty] | 0 | 0 |  | No | [9 empty] | Interno | 0 | 0 |  |  | No |  |  | No |  |  | No |  | No | No | No |  |  | No | No | No | No | No |  | No | No
334616-6 | PLACAS ELONGACION MESA ALPHAMAXX | PLACAS ELONGACIÓN MESA ALPHAMAXX- Colchoneta SFC - Placa cabeza con guía lateral | 388 | 334616-6 | No |  | 0 | 0 | 0 |  |  | MAQUET |  | QUI | QUIROFANOS | P1BQC43 | Quirofano 1 (Turbulento) |  | Alta / SALAS DE ALTO RIESGO |  |  |  | 0 |  |  | P1BQC43 | Quirofano 1 (Turbulento) | 9 | ELECTROMEDICINA | Q36 | MAQUET- GETINGE PUERTAS AUTOMATICAS QUIROFANOS |  | 0 |  | 0 |  | 2021-02-24 | dvazquez | No | [14 empty] | 2021-02-24 |  |  |  | 2021-02-24 |  |  | No |  | No | No | No | No | No |  | No | No | No | [6 empty] | 0 | 0 |  |  |  | 2021-02-24 |  |  |  | 2025-02-24 |  |  |  |  | Q36 | MAQUET- GETINGE | 2021 |  |  | 0 | 0 | 0 | [9 empty] | 0 | 0 |  | No | [9 empty] | Interno | 0 | 0 |  |  | No |  |  | No |  |  | No |  | No | No | No |  |  | No | No | No | No | No |  | No | No
334616-7 | PLACAS ELONGACION CON PIVOTES - MESA ALPHAMAXX | PLACAS ELONGACIÓN CON PIVOTES MESA ALPHAMAXX- Colchoneta SFC - Placa sección GYN con guía lateral | 75 | 334616-7 | No |  | 0 | 0 | 0 |  |  | MAQUET |  | QUI | QUIROFANOS | P1BQC43 | Quirofano 1 (Turbulento) |  | Alta / SALAS DE ALTO RIESGO |  |  |  | 0 |  |  | P1BQC43 | Quirofano 1 (Turbulento) | 9 | ELECTROMEDICINA | Q36 | MAQUET- GETINGE PUERTAS AUTOMATICAS QUIROFANOS |  | 0 |  | 0 |  | 2021-02-24 | dvazquez | No | [14 empty] | 2021-02-24 |  |  |  | 2021-02-24 |  |  | No |  | No | No | No | No | No |  | No | No | No | [6 empty] | 0 | 0 |  |  |  | 2021-02-24 |  |  |  | 2025-02-24 |  |  |  |  | Q36 | MAQUET- GETINGE | 2021 |  |  | 0 | 0 | 0 | [9 empty] | 0 | 0 |  | No | [9 empty] | Interno | 0 | 0 |  |  | No |  |  | No |  |  | No |  | No | No | No |  |  | No | No | No | No | No |  | No | No
334616-8 | PLACAS APOYA PIERNAS - MESA ALPHAMAXX | PLACAS APOYA PIERNAS - MESA ALPHAMAXX - 4 PIEZAS | 2152 | 334616-8 | No |  | 0 | 0 | 0 |  |  | MAQUET |  | QUI | QUIROFANOS | P1BQC43 | Quirofano 1 (Turbulento) |  | Alta / SALAS DE ALTO RIESGO |  |  |  | 0 |  |  | P1BQC43 | Quirofano 1 (Turbulento) | 9 | ELECTROMEDICINA | Q36 | MAQUET- GETINGE PUERTAS AUTOMATICAS QUIROFANOS |  | 0 |  | 0 |  | 2021-02-24 | dvazquez | No | [14 empty] | 2021-02-24 |  |  |  | 2021-02-24 |  |  | No |  | No | No | No | No | No |  | No | No | No | [6 empty] | 0 | 0 |  |  |  | 2021-02-24 |  |  |  | 2025-02-24 |  |  |  |  | Q36 | MAQUET- GETINGE | 2021 |  |  | 0 | 0 | 0 | [9 empty] | 0 | 0 |  | No | [9 empty] | Interno | 0 | 0 |  |  | No |  |  | No |  |  | No |  | No | No | No |  |  | No | No | No | No | No |  | No | No
334616-9 | APOYA BRAZOS 1 - MESA ALPHAMAXX | APOYA BRAZOS 1 - MESA ALPHAMAXX | 132375 | 334616-9 | No |  | 0 | 0 | 0 |  |  | MAQUET |  | QUI | QUIROFANOS | P1BQC43 | Quirofano 1 (Turbulento) |  | Alta / SALAS DE ALTO RIESGO |  |  |  | 0 |  |  | P1BQC43 | Quirofano 1 (Turbulento) | 9 | ELECTROMEDICINA | Q36 | MAQUET- GETINGE PUERTAS AUTOMATICAS QUIROFANOS |  | 0 |  | 0 |  | 2021-02-24 | dvazquez | No | [14 empty] | 2021-02-24 |  |  |  | 2021-02-24 |  |  | No |  | No | No | No | No | No |  | No | No | No | [6 empty] | 0 | 0 |  |  |  | 2021-02-24 |  |  |  | 2025-02-24 |  |  |  |  | Q36 | MAQUET- GETINGE | 2021 |  |  | 0 | 0 | 0 | [9 empty] | 0 | 0 |  | No | [9 empty] | Interno | 0 | 0 |  |  | No |  |  | No |  |  | No |  | No | No | No |  |  | No | No | No | No | No |  | No | No
334627 | LAVADORA MATACHANA | LAVADORA MATACHANA MODELO MAT LD 500 E2 | L-04443 | 281668 | No |  | 242488.84 | 0 | 0 |  |  | MATACHANA |  | EST | ESTERILIZACION | S1BQC17 | Recepcion de Lavado Automatico |  | Alta / SALAS DE ALTO RIESGO |  |  | Alta / SALAS DE ALTO RIESGO | 0 |  |  | S1BQC17 | Recepcion de Lavado Automatico | 9 | ELECTROMEDICINA | Q21 | ANTONIO MATACHANA |  | 0 |  | 0 |  | 2020-12-09 | enri36 | No | [6 empty] | 38 | EQUIPOS ESTERILIZACION | [6 empty] | 2020-12-09 |  |  |  | 2020-12-09 |  |  | No |  | No | Sí | Sí | No | No |  | No | No | Sí | EQUIPO CLÍNICO |  |  | EQUIPO ADQUIRIDO MEDIANTE LICITACIÓN LICT/99/115/2017/0072 MANTENIMIENTO CUBIERTO POR GARANTÍA INTEGRAL DE 4 AÑOS | 02 | COMPRA PROPIA | 0 | 0 |  |  | Disponible | 2021-07-29 | 2025-12-02 |  |  | 2021-12-09 |  |  | Q21 | ANTONIO MATACHANA |  |  | 0 |  |  | 0 | 0 | 0 | [9 empty] | 0 | 0 |  | No | [9 empty] | Interno | 0 | 0 |  |  | No |  |  | No |  |  | No |  | No | No | No |  |  | No | No | No | No | No |  | No | No
334628 | EQUIPO RAYOS X MOVIL EUROCOLUMBUS - ARCO | EQUIPO DE RAYOS X MOVIL - ARCO EUROCOLUMBUS | 2085-2020 | 334628 | No |  | 0 | 0 | 0 |  |  | EUROCOLUMBUS | 4 V2 V2 24318613 | QUI | QUIROFANOS | P1BQC41 | Area Quirurgica Zona Limpia/Preanestesia |  | Alta / SALAS DE ALTO RIESGO |  |  | Alta / SALAS DE ALTO RIESGO | 0 |  |  | P1BQC41 | Area Quirurgica Zona Limpia/Preanestesia | 9 | ELECTROMEDICINA | M208 | SSM MANTENIMIENTO EQUIPO DE RAYOS X EUROCOLUMBUS |  | 0 |  | 0 |  | 2020-12-29 | dvazquez | No | [6 empty] | 33 | EQUIPOS DE RADIODIAGNOSTICO | 33001 | GENERADOR DE RADIODIAGNOSTICO |  |  |  |  | 2020-12-23 |  |  |  | 2020-12-29 |  |  | No |  | No | Sí | Sí | No | No |  | No | No | No | EQUIPO DE ALTA TECNOLOGIA |  |  | SSMadrid asume el compromiso de disponibilidad de repuestos para la resolución de averías en un plazo de 36 horas. |  |  | 0 | 0 |  |  | Disponible | 2025-11-20 | 2025-12-31 |  |  | 2022-12-23 |  |  | Q40 | IBERICA DE MANTENIMIENTO ( IBERMANSA) |  |  | 2020 |  |  | 0 | 0 | 0 | [9 empty] | 0 | 0 | 14 | No | [9 empty] | Interno | 0 | 0 |  |  | No |  |  | No |  |  | No |  | No | No | No |  |  | No | No | No | No | No |  | No | No
334669 | EQUIPO RAYOS X MOVIL COLUMBUS - CARRO CONTROL | EQUIPO DE RAYOS X MOVIL - CARRO CONTROL | 2085 | 334669 | No |  | 0 | 0 | 0 |  |  | EUROCOLUMBUS |  | QUI | QUIROFANOS | P1BQC41 | Area Quirurgica Zona Limpia/Preanestesia |  | Alta / SALAS DE ALTO RIESGO |  |  |  | 0 |  |  | P1BQC41 | Area Quirurgica Zona Limpia/Preanestesia | 9 | ELECTROMEDICINA | M208 | SSM MANTENIMIENTO EQUIPO DE RAYOS X EUROCOLUMBUS |  | 0 |  | 0 |  | 2021-02-04 | enri36 | No | [6 empty] | 33 | EQUIPOS DE RADIODIAGNOSTICO | 33001 | GENERADOR DE RADIODIAGNOSTICO |  |  |  |  | 2020-12-23 |  |  |  | 2020-12-29 |  |  | No |  | No | Sí | Sí | No | No |  | No | No | No | EQUIPO DE ALTA TECNOLOGIA | [5 empty] | 0 | 0 |  |  | Disponible | 2021-02-13 | 2025-12-31 |  |  | 2022-12-23 |  |  | M208 | SSM MANTENIMIENTO EQUIPO DE RAYOS X EUROCOLUMBUS |  |  | 2020 |  |  | 0 | 0 | 0 | [9 empty] | 0 | 0 | 14 | No | [9 empty] | Interno | 0 | 0 |  |  | No |  |  | No |  |  | No |  | No | No | No |  |  | No | No | No | No | No |  | No | No
334679 | LECTOR CODIGO DE BARRAS QUIRURGICO SURGISCAN | LECTOR CODIGO DE BARRAS QUIRURGICO SURGISCAN | SS03121502 |  | No |  | 0 | 0 | 0 |  |  | SURGISCAN | SURGISCAN | QUI | QUIROFANOS | P1BQC46 | Area Lavado Sucio |  | Alta / SALAS DE ALTO RIESGO |  |  | Alta / SALAS DE ALTO RIESGO | 0 |  |  | P1BQC46 | Area Lavado Sucio | 9 | ELECTROMEDICINA | Q53 | MARVAX |  | 0 |  | 0 |  | 2024-07-29 | enri36 | No | [6 empty] | 38 | EQUIPOS ESTERILIZACION | [6 empty] | 2024-07-29 |  |  |  | 2024-07-29 |  |  | No |  | No | No | No | No | No |  | No | No | No | EQUIPO DE ALTA TECNOLOGIA | [5 empty] | 0 | 0 |  |  | Disponible | 2024-07-29 | 2026-01-14 |  | 2024-07-29 | 2026-07-29 | [6 empty] | 0 |  |  | 0 | 0 | 0 | [9 empty] | 0 | 0 |  | No | [9 empty] | Interno | 0 | 0 |  |  | No |  |  | No |  |  | No |  | No | No | No |  |  | No | No | No | No | No |  | No | No
337015 | AUTOCLAVE M20-B plus | AUTOCLAVE M20-B plus URGENCIAS | 157339 | 337015 | No |  | 0 | 0 | 0 |  |  | MATACHANA | M20-B PLUS | EST | ESTERILIZACION | P0URA10 | Urgencia Sala Curas |  | Alta / SALAS DE ALTO RIESGO |  |  | Alta / SALAS DE ALTO RIESGO | 0 |  |  | P0URA10 | Urgencia Sala Curas | 9 | ELECTROMEDICINA | Q21 | ANTONIO MATACHANA |  | 0 |  | 0 |  | 2021-04-05 | romigled | No | [6 empty] | 38 | EQUIPOS ESTERILIZACION | [6 empty] | 2021-04-01 |  |  |  | 2021-04-05 |  |  | No |  | No | Sí | Sí | No | No |  | No | No | No | EQUIPO DE ALTA TECNOLOGIA |  |  | EQUIPO ADQUIRIDO MEDIANTE LICITACIÓN LICT/99/115/2017/0072 MANTENIMIENTO CUBIERTO POR GARANTÍA INTEGRAL DE 4 AÑOS | 02 | COMPRA PROPIA | 0 | 0 |  |  | Disponible | 2021-04-07 | 2025-12-10 | [5 empty] | Q21 | ANTONIO MATACHANA | Q21 | ANTONIO MATACHANA | 2021 |  |  | 0 | 0 | 0 | [9 empty] | 0 | 0 |  | No | [9 empty] | Externo | 0 | 0 |  | INSPECCIONA FAVORABLE | No |  |  | No |  |  | No |  | No | No | No |  |  | No | No | No | No | No |  | No | No
359287 | EQUIPO ANESTESIA | EQUIPO ANESTESIA CARESTATION 750 - A1 |  | 359287 | No |  | 0 | 0 | 0 |  |  | GENERAL ELECTRIC | CARESTATION 750 A 1--1012-9750-000 | QUI | QUIROFANOS | [6 empty] | Alta / SALAS DE ALTO RIESGO | 0 |  |  | P1BQC36 | Acceso Area Quirurgica/Zona Transfer | 9 | ELECTROMEDICINA | Q02 | GENERAL ELECTRIC HEALTHCARE |  | 0 |  | 0 |  | 2024-12-17 | dvazquez | No | [6 empty] | 31 | EQUIPO MEDICO | 3108 | EQUIPOS DE ANESTESIA |  |  |  |  | 2024-03-20 |  |  |  | 2024-03-20 |  |  | No |  | No | Sí | No | No | No |  | No | No | No | EQUIPO DE ALTA TECNOLOGIA |  |  |  | LI | LICITACIÓN PÚBLICA | 0 | 0 |  |  | Disponible |  | 2025-12-23 |  | 2024-03-21 | 2026-03-20 |  |  |  |  | Q02 | GENERAL ELECTRIC HEALTHCARE | 2024 | 2024-01-01 |  | 0 | 0 | 0 | [9 empty] | 0 | 0 | 18 | No |  | COMPRA | [7 empty] | Interno | 0 | 0 |  |  | No |  |  | No |  |  | No |  | No | No | No |  |  | No | No | No | No | No |  | No | No
TEM001 | AUTOCLAVE VAPOR STERRAD----EQUIPO EN CESION | AUTOCLAVE ESTERILIZADOR VAPOR STERRAD----EQUIPO EN CESION |  | TEM001 | No |  | 0 | 0 | 0 |  |  | STERRAD IDOS |  | EST | ESTERILIZACION | S1BQC15 | Empaquetado y Carga de material |  | Baja / RESTO DE SERVICIOS |  |  | Alta / SALAS DE ALTO RIESGO | 0 |  |  | S1BQC15 | Empaquetado y Carga de material | 9 | ELECTROMEDICINA |  |  |  | 0 |  | 0 |  | 2020-11-26 | enri36 | No | [6 empty] | 38 | EQUIPOS ESTERILIZACION | 3106 | EQUIPOS ESTERILIZACIÓN | [8 empty] | 2018-11-01 |  |  | Sí |  | No | Sí | Sí | No | No |  | No | No | Sí | EQUIPO DE ALTA TECNOLOGIA |  |  | EQUIPO ADQUIRIDO MEDIANTE LICITACIÓN LICT/99/115/2017/0072 MANTENIMIENTO CUBIERTO POR GARANTÍA INTEGRAL DE 4 AÑOS ATENCION EQUIPO EN CESION | 02 | COMPRA PROPIA | 0 | 0 |  |  | Disponible | 2021-04-29 | 2025-12-26 |  |  | 2022-11-01 |  |  | Q54 | SAT AUTOCLAVE STERRAD--- JOAQUIN ORTEGA MARQUES |  |  | 0 |  |  | 0 | 0 | 0 | [9 empty] | 0 | 0 | 8 | No | [7 empty] | 2025-12-26 | VEOLIA | Externo | 0 | 0 | INSPECCIONA FAVORABLE | INSPECCIONA FAVORABLE | No |  |  | No |  |  | No |  | No | No | No |  |  | No | No | No | No | No |  | No | No
TEM014 | INCUBADORA 3M | INCUBADORA 3M - 490M - CON CONEXIÓN A TRAZABILIDAD | 503925 |  | No |  | 0 | 0 | 0 |  |  | 3M |  | URG | URGENCIAS | P0URA10 | Urgencia Sala Curas |  | Alta / SALAS DE ALTO RIESGO |  |  |  | 0 |  |  | P0URA10 | Urgencia Sala Curas | 9 | ELECTROMEDICINA | Q26 | 3M ESPAÑA |  | 0 |  | 0 |  | 2021-04-27 | dvazquez | No | [6 empty] | 08 | EQUIPOS LABORATORIO | 510103 | EQUIPOS DE MEDIDA Y LABORATORIO | [11 empty] | No |  | No | No | No | No | No |  | No | No | No | EQUIPO DE ALTA TECNOLOGIA |  |  |  | 01 | PRESTAMO | 0 | 0 |  |  | Disponible | 2021-04-29 | 2024-11-22 | [9 empty] | 2021 |  |  | 0 | 0 | 0 | [9 empty] | 0 | 0 | 8 | No | [9 empty] | Interno | 0 | 0 |  |  | No |  |  | No |  |  | No |  | No | No | No |  |  | No | No | No | No | No |  | No | No
TEM022 | GENERADOR RADIOFRECUENCIA G4 | GENERADOR RADIOFRECUENCIA G4 - COSMAN |  |  | No |  | 0 | 0 | 0 |  |  |  |  | BQ | BLOQUE QUIRÚRGICO | P1C | EDIFICIO C |  |  |  |  | Alta / SALAS DE ALTO RIESGO | 0 |  |  | P1C | EDIFICIO C | 9 | ELECTROMEDICINA |  |  |  | 0 |  | 0 |  | 2021-10-13 | dvazquez | No | [21 empty] | No |  | No | No | No | No | No |  | No | No | No | EQUIPO DE ALTA TECNOLOGIA | [5 empty] | 0 | 0 |  |  | Disponible | 2021-10-13 | [10 empty] | 2021 |  |  | 0 | 0 | 0 | [9 empty] | 0 | 0 |  | No | [9 empty] | Interno | 0 | 0 |  |  | No |  |  | No |  |  | No |  | No | No | No |  |  | No | No | No | No | No |  | No | No