## Sheet0
Código | Nombre | Marca | Modelo | Área | Especialidad | Fecha Alta Sistema | Uso
0102B001 | BATERIA DE CONDENSADORES |  |  | Sala Centros de Transformacion |  | 2019-02-27
01030000 | GRUPO ELECTROGENO |  |  | Patio Exterior Derecho |  | 2018-11-23
0103B000 | PANTALLA MONITORIZACIÓN RED/GRUPO | SIEMENS |  | Quirofano 1 (Turbulento) |  | 2025-01-22 | EQUIPOS DE CLIMATIZACION
0109B001 | SAI INFORMATICA |  |  | Sala Rack Informatico/Cuadros Electricos |  | 2019-02-18 | INFORMATICA
0109B002 | SAI SALA DE CALDERAS | RIELO | UPS SEP 1500 A5 | Sala Calderas |  | 2022-07-21 | INFORMATICA
0109CS102 | PC CONTROL SIEMENS |  |  | Rack Informatico + SAI (Esclavo de P0SGB05) |  | 2020-09-30
01102050 | LUMINARIA DOWNLIGHT CUADRADA 2 |  |  | Habitacion 202 |  | 2019-05-21 | INSTALACION ELECTRICA
0110A0039 | LAMPARA PARED ESPEJO |  |  | Aseo Minusválidos |  | 2019-05-20 | LAMPARAS
0110A0098 | LUMINOSO INDICADOR DE DISPAROS SALA RAYOS | ESSER |  | Urgencias Sala Rayos |  | 2025-11-20 | INSTALACION ELECTRICA
0110A0099 | LUMINOSO INDICADOR DE DISPAROS SALA REVELADO RAYOS | ESSER |  | Urgencias Area Revelado |  | 2025-11-20 | INSTALACION ELECTRICA
0110A0100 | LUMINARIA REDONDA ROBLA SALA DE RAYOS | ROBLA |  | Urgencias Sala Rayos |  | 2025-11-20 | INSTALACION ELECTRICA
0110A0101 | LUMINARIA REDONDA ROBLA SALA DE RAYOS | ROBLA |  | Urgencias Sala Rayos |  | 2025-11-20 | INSTALACION ELECTRICA
0110A0102 | LUMINARIA REDONDA ROBLA SALA DE RAYOS | ROBLA |  | Urgencias Sala Rayos |  | 2025-11-20 | INSTALACION ELECTRICA
0110A0103 | LUMINARIA REDONDA ROBLA SALA DE RAYOS | ROBLA |  | Urgencias Sala Rayos |  | 2025-11-20 | INSTALACION ELECTRICA
0110A0104 | LUMINARIA REDONDA ROBLA SALA DE RAYOS | ROBLA |  | Urgencias Sala Rayos |  | 2025-11-20 | INSTALACION ELECTRICA
0110A0105 | LUMINARIA REDONDA ROBLA SALA DE REVELADO DE RAYOS | ROBLA |  | Urgencias Area Revelado |  | 2025-11-20 | INSTALACION ELECTRICA
0110A0106 | LUMINARIA REDONDA ROBLA VESTUARIO SALA RAYOS | ROBLA |  | Vestuario sala rayos |  | 2025-11-20 | INSTALACION ELECTRICA
0110A2025 | LAMPARA DE ESPEJO |  |  | Aseos Mujeres |  | 2019-05-21 | LAMPARAS
0110A2027 | LAMPARA DE ESPEJO |  |  | Aseos Hombres |  | 2019-05-21 | LAMPARAS
0110A3034 | LAMPARA ESPEJO |  |  | Aseo Administracion |  | 2019-05-22 | LAMPARAS
0110A3037 | LAMPARA- ESPEJO |  |  | Aseo Administracion |  | 2019-05-22 | LAMPARAS
0110C158 | FOCO HALOGENO OFICIO LIMPIEZA SUCIO BQ |  |  | Oficio Sucio |  | 2021-02-01 | ELEMENTOS CONSTRUCTIVOS
0110C159 | LUMINARIA CUADRADA SIMON AREA LAVADO SUCIO BQ |  |  | Area Lavado Sucio |  | 2021-02-01 | ELEMENTOS CONSTRUCTIVOS
0111B000 | CUADRO GENERAL BAJA TENSION CENTRO TRANSFORMACION |  |  | Sala Centros de Transformacion |  | 2019-02-27
0111B001 | CUADRO GENERAL BAJA TENSION |  |  | Sala Rack Informatico/Cuadros Electricos |  | 2018-06-14
0111B003 | CUADRO RED GRUPO EDIFICIO C |  |  | Sala Rack Informatico/Cuadros Electricos |  | 2018-06-14
0112B001 | CUADRO FUERZA BOMBEO SALA DEPOSITOS ACS |  |  | Depositos ACS |  | 2019-02-27
0112B002 | CUADRO EXTRACTOR/VENTILADOR ALMACEN MANTENIMIENTO |  |  | Almacén Mantenimiento |  | 2020-10-16
0112B003 | CUADRO CONTADOR ELÉCTRICO - PROPIEDAD |  |  | Sala Centros de Transformacion |  | 2021-03-29
0112B300-1 | PULSADOR PARADA EMERGENCIA CUADRO ELECTRICO SALA CALDERAS |  |  | Sala Calderas |  | 2023-05-22
0112C000-1 | DETECTORES DE FUGAS DE CMA | ESSER |  | Control Enfermeria CMA |  | 2024-07-23
0112C000-2 | DETECTORES DE FUGAS DE CMA | ESSER |  | Control Enfermeria CMA |  | 2024-07-23
0112C000-3 | DETECTORES DE FUGAS DE CMA | ESSER |  | Control Enfermeria CMA |  | 2024-07-23
0112C000-4 | DETECTORES DE FUGAS DE CMA | ESSER |  | Control Enfermeria CMA |  | 2024-07-23
0112C100-1 | DETECTOR DE FUGAS QUIROFANO 1 | ESSER |  | Quirofano 1 (Turbulento) |  | 2024-07-23
0112C101-1 | DETECTOR DE FUGAS QUIROFANO 2 | ESSER |  | Quirofano 2 (Flujo Laminar) |  | 2024-07-23
0112CS01-1 | DETECTORES DE FUGAS EN URPA | ESSER |  | Control Enfermeria Urpa |  | 2024-07-23
0112CS01-2 | DETECTORES DE FUGAS EN URPA | ESSER |  | Control Enfermeria Urpa |  | 2024-07-23
0112CS01-3 | DETECTORES DE FUGAS EN URPA | ESSER |  | Control Enfermeria Urpa |  | 2024-07-23
0112CS01-4 | DETECTORES DE FUGAS EN URPA | ESSER |  | Control Enfermeria Urpa |  | 2024-07-23
0112CS01-5 | DETECTORES DE FUGAS EN URPA | ESSER |  | Control Enfermeria Urpa |  | 2024-07-23
0112CS01-6 | DETECTORES DE FUGAS EN URPA | ESSER |  | Control Enfermeria Urpa |  | 2024-07-23
0113B003 | CUADRO CONTROL CLORACION 1 |  |  | Sala Grupos de Presión y Aljibes |  | 2019-02-27 | TRATAMIENTO DE REDES DE AGUAS POTABLES
0113B004 | CUADRO CONTROL CLORACION 2 |  |  | Sala Grupos de Presión y Aljibes |  | 2019-02-27
0113B005 | CUADRO CONTROL EXTRACCION |  |  | Sala Grupos de Presión y Aljibes |  | 2019-02-27
0113B007 | CUADRO CONTROL DEPOSITOS ACS |  |  | Depositos ACS |  | 2019-02-27
0113B008 | CUADRO CONTROL DEPOSITOS ACS |  |  | Depositos ACS |  | 2019-02-27
0113B300 | CUADRO DE CONTROL 2 |  |  | Sala Calderas |  | 2019-02-27
0113B300-1 | PULSADOR PARADA EMERGENCIA CUADRO ELECTRICO SALA CALDERAS |  |  | Sala Calderas |  | 2023-05-22
0115BEP14 | ALUMBRADO DE EMERGENCIA CAMARA 1 FRESCO |  |  | Camaras Frigorificas |  | 2020-01-22 | INSTALACION ELECTRICA
0115BEP15 | ALUMBRADO DE EMERGENCIA CAMARA 2 CONGELADO |  |  | Camaras Frigorificas |  | 2020-01-22 | INSTALACION ELECTRICA
0115BEP16 | ALUMBRADO DE EMERGENCIA CAMARA 3 FRESCO |  |  | Camaras Frigorificas |  | 2020-01-22 | INSTALACION ELECTRICA
0116A001 | DETECTOR DE PRESENCIA 1 BAÑO ENTRADA MASCULINO |  |  | Aseo Entrada Hombres |  | 2021-03-31
0116A002 | DETECTOR DE PRESENCIA 2 BAÑO ENTRADA MASCULINO |  |  | Aseo Entrada Hombres |  | 2021-03-31
0116A003 | DETECTOR DE PRESENCIA 1 BAÑO ENTRADA FEMENINO |  |  | Aseo Entrada Mujeres |  | 2021-03-31
0116A004 | DETECTOR DE PRESENCIA 2 BAÑO ENTRADA FEMENINO |  |  | Aseo Entrada Mujeres |  | 2021-03-31
0116A005 | DETECTOR DE PRESENCIA BAÑO MINUSVALIDOS ENTRADA |  |  | Aseo Minusválidos |  | 2021-03-31
0116A100 | DETECTOR DE PRESENCIA ACCESO ASEOS CONSULTAS |  |  | Acceso Aseos Planta 1 |  | 2021-04-06
0116A101 | DETECTOR DE PRESENCIA 1 BAÑO CONSULTAS FEMENINO |  |  | Aseo Consultas Mujeres |  | 2021-03-31
0116A102 | DETECTOR DE PRESENCIA 2 BAÑO CONSULTAS FEMENINO |  |  | Aseo Consultas Mujeres |  | 2021-03-31
0116A103 | DETECTOR DE PRESENCIA 1 BAÑO CONSULTAS MASCULINO |  |  |  |  | 2021-03-31
0116A104 | DETECTOR DE PRESENCIA 2 BAÑO CONSULTAS MASCULINO |  |  | Aseo Consultas Hombres |  | 2021-03-31
0116A201 | DETECTOR DE PRESENCIA 1 BAÑO PLANTA FEMENINO |  |  | Aseos Mujeres |  | 2021-03-31
0116A202 | DETECTOR DE PRESENCIA 2 BAÑO PLANTA FEMENINO |  |  | Aseos Mujeres |  | 2021-03-31
0116A203 | DETECTOR DE PRESENCIA 1 BAÑO PLANTA MASCULINO |  |  | Aseos Hombres |  | 2021-03-31
0116A204 | DETECTOR DE PRESENCIA 2 BAÑO PLANTA MASCULINO |  |  | Aseos Hombres |  | 2021-03-31
0116A205 | DETECTOR DE PRESENCIA BAÑO HAB 207 |  |  | Habitacion 207 |  | 2021-04-06
0116A206 | DETECTOR DE PRESENCIA BAÑO HAB 206 |  |  | Habitacion 206 |  | 2021-04-06
0116A207 | DETECTOR DE PRESENCIA BAÑO HAB 205 |  |  | Habitacion 205 |  | 2021-04-06
0116A208 | DETECTOR DE PRESENCIA BAÑO HAB 204 |  |  | Habitacion 205 |  | 2021-04-06
0116A300 | DETECTOR DE PRESENCIA ENTRADA BAÑOS ADMINISTRACION |  |  | Aseo Administracion |  | 2021-04-06
0116A301 | DETECTOR DE PRESENCIA 1 BAÑO ADMINISTRACION |  |  | Aseo Administracion |  | 2021-03-31
0116A302 | DETECTOR DE PRESENCIA 2 BAÑO ADMINISTRACION |  |  | Aseo Administracion |  | 2021-03-31
0116A303 | DETECTOR DE PRESENCIA 1 BAÑO ADMINISTRACION |  |  | Aseo Administracion |  | 2021-03-31
0116A304 | DETECTOR DE PRESENCIA 2 BAÑO ADMINISTRACION |  |  | Aseo Administracion |  | 2021-03-31
0116A305 | DETECTOR DE PRESENCIA PASILLO ASCENSOR ADMINISTRACION |  |  | Pasillo Entrada Administracion |  | 2023-12-19
0116B001 | DETECTOR DE PRESENCIA DEPOSITOS DE ACS |  |  | Depositos ACS |  | 2021-04-06
0116B002 | DETECTOR DE PRESENCIA PASILLO RHB |  |  | Pasillo Rehabilitacion |  | 2021-04-06
0116B003 | DETECTOR DE PRESENCIA VEST. RHB MASC. |  |  | Vestuario Rehabilitacion Hombres |  | 2021-04-06
0116B004 | DETECTOR DE PRESENCIA VEST. RHB FEM. |  |  | Vestuario Rehabilitacion Mujeres |  | 2021-04-06
0116B005 | DETECTOR DE PRESENCIA ASEO RHB EXT. |  |  | Aseo Rehabilitacion |  | 2021-04-06
0116B201 | DETECTOR DE PRESENCIA BAÑO HAB. 203 |  |  | Habitacion 203 |  | 2021-04-06
0116B202 | DETECTOR DE PRESENCIA BAÑO HAB. 202 |  |  | Habitacion 202 |  | 2021-04-06
0116B203 | DETECTOR DE PRESENCIA BAÑO HAB. 201 |  |  | Habitacion 201 |  | 2021-04-06
0116B204 | DETECTOR DE PRESENCIA ASEO PLANTA |  |  | Aseo Planta Hospitalaria |  | 2021-04-06
0116B205 | DETECTOR DE PRESENCIA ASEO PERSONAL PLANTA |  |  | Aseo Personal Planta |  | 2021-04-06
0116B301 | DETECTOR DE PRESENCIA PAS. 3 PLANTA |  |  | Pasillo Tercera Planta |  | 2021-04-06
0116B302 | DETECTOR DE PRESENCIA TERRAZA 3 PLANTA |  |  | TERRAZA INSTALACIONES EDIFICIO B |  | 2021-04-06
0116C001 | DETECTOR DE PRESENCIA BAÑO MASCULINO |  |  | Aseo Masculino |  | 2021-03-31
0116C002 | DETECTOR DE PRESENCIA BAÑO FEMENINO |  |  | Aseo Femenino |  | 2021-03-31
0116C003 | DETECTOR DE PRESENCIA PASILLO SUCIO CMA |  |  | Pasillo Salida Sucio |  | 2021-04-06
0116C004 | DETECTOR DE PRESENCIA OFICIO LIMPIEZA CMA |  |  | Oficio Limpieza CMA |  | 2021-04-06
0116C005 | DETECTOR DE PRESENCIA VESTUARIO CMA |  |  | Vestuario Ambulatorio CMA |  | 2021-04-06
0116C006 | DETECTOR DE PRESENCIA ASEO CMA |  |  | Aseo Vestuario CMA |  | 2021-04-06
0116C007 | DETECTOR DE PRESENCIA1 PASILLO SSGG |  |  | Pasillo SSGG |  | 2021-04-06
0116C008 | DETECTOR DE PRESENCIA 2 PASILLO SSGG |  |  | Pasillo SSGG |  | 2021-04-06
0116C100 | DETECTOR DE PRESENCIA OFICIO LIMPIEZA BQ |  |  | Oficio Urpa |  | 2021-04-06
0116C101 | DETECTOR DE PRESENCIA ESCALERA ACC. SALA ESPERA |  |  | Escaleras de Acceso Sala Espera Familiares |  | 2021-04-06
0116C102 | DETECTOR DE PRESENCIA OFICIO SUCIO |  |  | Oficio Sucio |  | 2021-04-06
0116C201 | DETECTOR DE PRESENCIA ESC. BQ |  |  | Escaleras de acceso Bloque Quirurgico |  | 2021-04-06
0116C202 | DETECTOR DE PRESENCIA ACCESO TERRAZA |  |  | Acceso terraza/Sala Instalaciones |  | 2021-04-06
0116CS001 | DETECTOR DE PRESENCIA 1 PASILLO SUCIO |  |  | PASILLO ACCESO VESTUARIOS - MANTENIMIENTO |  | 2021-04-06
0116CS002 | DETECTOR DE PRESENCIA 2 PASILLO SUCIO |  |  | PASILLO ACCESO VESTUARIOS - MANTENIMIENTO |  | 2021-04-06
0116CS003 | DETECTOR DE PRESENCIA 3 PASILLO SUCIO |  |  | PASILLO ACCESO VESTUARIOS - MANTENIMIENTO |  | 2021-04-06
0116CS004 | DETECTOR DE PRESENCIA VEST. SUCIO MASC. |  |  | Vestuario Masculino Sucio |  | 2021-04-06
0116CS005 | DETECTOR DE PRESENCIA DUCHA VEST. SUCIO MASC. |  |  | Vestuario Masculino Sucio |  | 2021-04-06
0116CS006 | DETECTOR DE PRESENCIA BAÑO VEST. SUCIO MASC. |  |  | Vestuario Masculino Sucio |  | 2021-04-06
0116CS007 | DETECTOR DE PRESENCIA VEST. MASC. LIMPIO |  |  | Vestuario Masculino Limpio |  | 2021-04-06
0116CS008 | DETECTOR DE PRESENCIA BAÑO VEST. MASC. LIMPIO |  |  | Vestuario Masculino Limpio |  | 2021-04-06
0116CS009 | DETECTOR DE PRESENCIA DUCHA VEST. MASC. LIMPIO |  |  | Vestuario Masculino Limpio |  | 2021-04-06
0116CS010 | DETECTOR DE PRESENCIA VEST. FEM SUCIO |  |  | Vestuario Femenino Sucio |  | 2021-04-06
0116CS011 | DETECTOR DE PRESENCIA BAÑO VEST. FEM SUCIO |  |  | Vestuario Femenino Sucio |  | 2021-04-06
0116CS012 | DETECTOR DE PRESENCIA DUCHA VEST. FEM SUCIO |  |  | Vestuario Femenino Sucio |  | 2021-04-06
0116CS013 | DETECTOR DE PRESENCIA VEST. FEM LIMPIO |  |  | Vestuario Femenino Limpio |  | 2021-04-06
0116CS014 | DETECTOR DE PRESENCIA BAÑO VEST. FEM LIMPIO |  |  | Vestuario Femenino Limpio |  | 2021-04-06
0116CS015 | DETECTOR DE PRESENCIA DUCHA VEST. FEM LIMPIO |  |  | Vestuario Femenino Limpio |  | 2021-04-06
0116CS016 | DETECTOR DE PRESENCIA 1 PASILLO ZONA LIMPIO |  |  | Pasillo Zona Limpia |  | 2021-04-06
0116CS017 | DETECTOR DE PRESENCIA 2 PASILLO ZONA LIMPIO |  |  | Pasillo Zona Limpia |  | 2021-04-06
0116CS018 | DETECTOR DE PRESENCIA 3 PASILLO ZONA LIMPIO |  |  | Pasillo Zona Limpia |  | 2021-04-06
0116CS019 | DETECTOR DE PRESENCIA 4 PASILLO ZONA LIMPIO |  |  | Pasillo Zona Limpia |  | 2021-04-06
0116CS020 | DETECTOR DE PRESENCIA RECEPCION MAT. SUCIO |  |  | Recepcion Lavado Material Manual |  | 2021-04-06
0116CS021 | DETECTOR DE PRESENCIA ALMACEN LIMPIO MAT. ESTERIL |  |  | Almacen Limpio (Material Esteril) |  | 2021-04-06
0116CS022 | DETECTOR DE PRESENCIA ACCESO AUTOCLAVE |  |  | Descarga Autoclave y Almacen |  | 2021-04-06
0116CS023 | DETECTOR DE PRESENCIA 2 VEST. FEM. SUCIO |  |  | Vestuario Femenino Sucio |  | 2021-04-12
0116EP001 | DETECTOR DE PRESENCIA ASEO COCINA MASC. |  |  | Aseo Cocina Hombres |  | 2021-04-06
0116EP002 | DETECTOR DE PRESENCIA ASEO COCINA FEM. |  |  | Aseo Cocina Mujeres |  | 2021-04-06
0116EP003 | DETECTOR DE PRESENCIA VEST. ACC COCINA |  |  | Pasillo Cocina |  | 2021-04-06
0116EP004 | DETECTOR DE PRESENCIA ENTRADA COCINA |  |  | Vestibulo Acceso Cocina |  | 2021-04-06
0116EP005 | DETECTOR DE PRESENCIA ENTRADA COCINA EXT. |  |  | Vestibulo Acceso Cocina |  | 2021-04-06
0117A0001 | TOMA CORRIENTE SALA DE REVELADO RAYOS | ESSER |  | Urgencias Area Revelado |  | 2025-11-20 | INSTALACION ELECTRICA
0117A0002 | TOMA CORRIENTE SALA DE REVELADO RAYOS | ESSER |  | Urgencias Area Revelado |  | 2025-11-20 | INSTALACION ELECTRICA
0117A0003 | TOMA CORRIENTE SALA DE REVELADO RAYOS | ESSER |  | Urgencias Area Revelado |  | 2025-11-20 | INSTALACION ELECTRICA
0117A0004 | TOMA CORRIENTE SALA DE REVELADO RAYOS | ESSER |  | Urgencias Area Revelado |  | 2025-11-20 | INSTALACION ELECTRICA
0117A0005 | TOMA CORRIENTE SALA DE REVELADO RAYOS | ESSER |  | Urgencias Area Revelado |  | 2025-11-20 | INSTALACION ELECTRICA
0117A0006 | TOMA CORRIENTE VESTUARIO SALA RAYOS | ESSER |  | Vestuario sala rayos |  | 2025-11-20 | INSTALACION ELECTRICA
0117EP001 | TOMA DE CORRIENTE DESPACHO DE COCINA | ESSER |  | Despacho Cocina |  | 2024-07-30 | INSTALACION ELECTRICA
0117EP002 | TOMA DE CORRIENTE DESPACHO DE COCINA | ESSER |  | Despacho Cocina |  | 2024-07-30 | INSTALACION ELECTRICA
0117EP003 | TOMA DE CORRIENTE DESPACHO DE COCINA | ESSER |  | Despacho Cocina |  | 2024-07-30 | INSTALACION ELECTRICA
0117EP004 | TOMA DE CORRIENTE DESPACHO DE COCINA | ESSER |  | Despacho Cocina |  | 2024-07-30 | INSTALACION ELECTRICA
0117EP005 | TOMA DE CORRIENTE SAI DESPACHO DE COCINA | ESSER |  | Despacho Cocina |  | 2024-07-30 | INSTALACION ELECTRICA
0117EP006 | TOMA DE CORRIENTE SAI DESPACHO DE COCINA | ESSER |  | Despacho Cocina |  | 2024-07-30 | INSTALACION ELECTRICA
0117EP007 | TOMA DE CORRIENTE ALMACEN DE COCINA | ESSER |  | Almacen Cocina/Despensa |  | 2024-07-30 | INSTALACION ELECTRICA
0117EP008 | TOMA DE CORRIENTE ALMACEN DE COCINA | ESSER |  | Almacen Cocina/Despensa |  | 2024-07-30 | INSTALACION ELECTRICA
0117EP009 | TOMA DE CORRIENTE COCINA | ESSER |  | Cocina |  | 2024-07-30 | INSTALACION ELECTRICA
0117EP010 | TOMA DE CORRIENTE COCINA | ESSER |  | Cocina |  | 2024-07-30 | INSTALACION ELECTRICA
0117EP011 | TOMA DE CORRIENTE COCINA | ESSER |  | Cocina |  | 2024-07-30 | INSTALACION ELECTRICA
0117EP012 | TOMA DE CORRIENTE COCINA | ESSER |  | Cocina |  | 2024-07-30 | INSTALACION ELECTRICA
0117EP013 | TOMA DE CORRIENTE COCINA | ESSER |  | Cocina |  | 2024-07-30 | INSTALACION ELECTRICA
0117EP014 | TOMA DE CORRIENTE COCINA | ESSER |  | Cocina |  | 2024-07-30 | INSTALACION ELECTRICA
0117EP015 | TOMA DE CORRIENTE COCINA | ESSER |  | Cocina |  | 2024-07-30 | INSTALACION ELECTRICA
0117EP016 | TOMA DE CORRIENTE COCINA | ESSER |  | Cocina |  | 2024-07-30 | INSTALACION ELECTRICA
0117EP017 | TOMA DE CORRIENTE COCINA | ESSER |  | Cocina |  | 2024-07-30 | INSTALACION ELECTRICA
0117EP018 | TOMA DE CORRIENTE COCINA | ESSER |  | Cocina |  | 2024-07-30 | INSTALACION ELECTRICA
0117EP019 | TOMA DE CORRIENTE COCINA | ESSER |  | Cocina |  | 2024-07-30 | INSTALACION ELECTRICA
0117EP020 | TOMA DE CORRIENTE COCINA | ESSER |  | Cocina |  | 2024-07-30 | INSTALACION ELECTRICA
0117EP021 | TOMA DE CORRIENTE COCINA | ESSER |  | Cocina |  | 2024-07-30 | INSTALACION ELECTRICA
0117EP022 | TOMA DE CORRIENTE COCINA | ESSER |  | Cocina |  | 2024-07-30 | INSTALACION ELECTRICA
0117EP023 | TOMA DE CORRIENTE COCINA | ESSER |  | Cocina |  | 2024-07-30 | INSTALACION ELECTRICA
0117EP024 | TOMA DE CORRIENTE COCINA | ESSER |  | Cocina |  | 2024-07-30 | INSTALACION ELECTRICA
0117EP025 | TOMA DE CORRIENTE COCINA | ESSER |  | Cocina |  | 2024-07-30 | INSTALACION ELECTRICA
0117EP026 | TOMA DE CORRIENTE COCINA | ESSER |  | Cocina |  | 2024-07-30 | INSTALACION ELECTRICA
0117EP027 | TOMA DE CORRIENTE COCINA | ESSER |  | Cocina |  | 2024-07-30 | INSTALACION ELECTRICA
0117EP028 | TOMA DE CORRIENTE COCINA | ESSER |  | Cocina |  | 2024-07-30 | INSTALACION ELECTRICA
0117EP029 | TOMA DE CORRIENTE COCINA | ESSER |  | Cocina |  | 2024-07-30 | INSTALACION ELECTRICA
0117EP030 | TOMA DE CORRIENTE COCINA | ESSER |  | Cocina |  | 2024-07-30 | INSTALACION ELECTRICA
0117EP031 | TOMA DE CORRIENTE COCINA | ESSER |  | Cocina |  | 2024-07-30 | INSTALACION ELECTRICA
0117EP032 | TOMA DE CORRIENTE COCINA | ESSER |  | Cocina |  | 2024-07-30 | INSTALACION ELECTRICA
0117EP033 | TOMA DE CORRIENTE COCINA | ESSER |  | Cocina |  | 2024-07-30 | INSTALACION ELECTRICA
0117EP034 | TOMA DE CORRIENTE COCINA | ESSER |  | Cocina |  | 2024-07-30 | INSTALACION ELECTRICA
0117EP035 | TOMA DE CORRIENTE COCINA | ESSER |  | Cocina |  | 2024-07-30 | INSTALACION ELECTRICA
0117EP036 | TOMA DE CORRIENTE COCINA | ESSER |  | Cocina |  | 2024-07-30 | INSTALACION ELECTRICA
0117EP037 | TOMA DE CORRIENTE COCINA | ESSER |  | Cocina |  | 2024-07-30 | INSTALACION ELECTRICA
0117EP038 | TOMA DE CORRIENTE COCINA | ESSER |  | Cocina |  | 2024-07-30 | INSTALACION ELECTRICA
0117EP039 | TOMA DE CORRIENTE COCINA | ESSER |  | Cocina |  | 2024-07-30 | INSTALACION ELECTRICA
0117EP040 | TOMA DE CORRIENTE COCINA | ESSER |  | Cocina |  | 2024-07-30 | INSTALACION ELECTRICA
0117EP041 | TOMA DE CORRIENTE COCINA | ESSER |  | Cocina |  | 2024-07-30 | INSTALACION ELECTRICA
0117EP042 | TOMA DE CORRIENTE COCINA | ESSER |  | Cocina |  | 2024-07-30 | INSTALACION ELECTRICA
0117EP043 | TOMA DE CORRIENTE VESTIBULO COCINA | ESSER |  | Vestibulo Acceso Cocina |  | 2024-07-30 | INSTALACION ELECTRICA
0117EP044 | TOMA DE CORRIENTE VESTIBULO COCINA | ESSER |  | Vestibulo Acceso Cocina |  | 2024-07-30 | INSTALACION ELECTRICA
0117EP045 | TOMA DE CORRIENTE VESTIBULO COCINA | ESSER |  | Vestibulo Acceso Cocina |  | 2024-07-30 | INSTALACION ELECTRICA
0117EP046 | TOMA DE CORRIENTE VESTIBULO COCINA | ESSER |  | Vestibulo Acceso Cocina |  | 2024-07-30 | INSTALACION ELECTRICA
0117EP047 | TOMA DE CORRIENTE VESTIBULO COCINA | ESSER |  | Vestibulo Acceso Cocina |  | 2024-07-30 | INSTALACION ELECTRICA
0117EP048 | TOMA DE CORRIENTE ZONA CAMARAS FRIGO | ESSER |  | Camaras Frigorificas |  | 2024-07-30 | INSTALACION ELECTRICA
0117EP049 | TOMA DE CORRIENTE ZONA CAMARAS FRIGO | ESSER |  | Camaras Frigorificas |  | 2024-07-30 | INSTALACION ELECTRICA
0117EP050 | TOMA DE CORRIENTE ZONA CAMARAS FRIGO | ESSER |  | Camaras Frigorificas |  | 2024-07-30 | INSTALACION ELECTRICA
0117EP051 | TOMA DE CORRIENTE ENTRADA TRASERA COCINA | ESSER |  | Camaras Frigorificas |  | 2024-07-30 | INSTALACION ELECTRICA
0117EP052 | TOMA DE CORRIENTE ENTRADA TRASERA COCINA | ESSER |  | Camaras Frigorificas |  | 2024-07-30 | INSTALACION ELECTRICA
0117EP053 | TOMA DE CORRIENTE ENTRADA TRASERA COCINA | ESSER |  | Camaras Frigorificas |  | 2024-07-30 | INSTALACION ELECTRICA
0117EP054 | TOMA DE CORRIENTE ENTRADA TRASERA COCINA | ESSER |  | Camaras Frigorificas |  | 2024-07-30 | INSTALACION ELECTRICA
0118A001 | INTERRUPTOR DE LUZ DE CONSULTA 1 |  |  | Urgencias Consulta 1 |  | 2023-01-10 | INSTALACION ELECTRICA
0118A004 | INTERRUPTOR ENCENDIDO/APAGADO CONSULTA 2 |  |  | Urgencias Consulta 2 |  | 2023-04-26 | INSTALACION ELECTRICA
0118A005 | INTERRUPTOR ENCENDIDO/APAGADO SALA RAYOS |  |  | Urgencias Sala Rayos |  | 2023-04-26 | INSTALACION ELECTRICA
0118A006 | INTERRUPTOR ENCENDIDO/APAGADO SALA RAYOS | ESSER |  | Urgencias Sala Rayos |  | 2023-04-26 | INSTALACION ELECTRICA
0118A007 | INTERRUPTOR ENCENDIDO/APAGADO PASILLO URG |  |  | Pasillo Urgencias |  | 2023-04-26 | INSTALACION ELECTRICA
0118A008 | INTERRUPTOR ENCENDIDO/APAGADO PASILLO URG |  |  | Pasillo Urgencias |  | 2023-04-26 | INSTALACION ELECTRICA
0118A009 | INTERRUPTOR ENCENDIDO/APAGADO ENTRADA HOSPITAL |  |  | Entrada Hospital |  | 2023-04-26 | INSTALACION ELECTRICA
0118A010 | INTERRUPTOR ENCENDIDO/APAGADO VESTIBULO ENTRADA |  |  | Vestibulo Entrada |  | 2023-04-26 | INSTALACION ELECTRICA
0118A011 | INTERRUPTOR ENCENDIDO/APAGADO SALA ESPERA URG |  |  | Sala de Espera Admisión |  | 2023-04-26 | INSTALACION ELECTRICA
0118A012 | INTERRUPTOR ENCENDIDO/APAGADO ADMISION |  |  | Admision |  | 2023-04-26
0118A013 | PULSADOR DE EMERGENCIA | ESSER |  | Urgencias Sala Rayos |  | 2025-11-20 | INSTALACION ELECTRICA
0118A014 | PULSADOR DE EMERGENCIA | ESSER |  | Urgencias Sala Rayos |  | 2025-11-20 | INSTALACION ELECTRICA
0118A015 | PULSADOR DE EMERGENCIA | ESSER |  | Urgencias Area Revelado |  | 2025-11-20 | INSTALACION ELECTRICA
0118A02 | INTERRUPTOR ENCENDIDO/APAGADO SALA DE CURAS |  |  | Urgencia Sala Curas |  | 2023-01-10
0118A03 | INTERRUPTOR ENCENDIDO/APAGADO SALA DE YESOS |  |  | Urgencias Sala Yesos |  | 2023-01-10
0118A101 | INTERRUPTOR ENCEDIDO/APAGADO RELLANO 1ª PLANTA |  |  | Vestibulo Entrada Consultas |  | 2023-05-01 | INSTALACION ELECTRICA
0118A102 | INTERRUPTOR ENCEDIDO/APAGADO SALA ESPERA 1ª PLANTA |  |  | Sala Espera 1 |  | 2023-05-01 | INSTALACION ELECTRICA
0118A103 | INTERRUPTOR ENCEDIDO/APAGADO SALA ESPERA 1ª PLANTA |  |  | Sala Espera 1 |  | 2023-05-01 | INSTALACION ELECTRICA
0118A104 | INTERRUPTOR ENCEDIDO/APAGADO SALA ESPERA 1ª PLANTA |  |  | Sala Espera 1 |  | 2023-05-01 | INSTALACION ELECTRICA
0118A105 | INTERRUPTOR ENCEDIDO/APAGADO SALA ESPERA 1ª PLANTA |  |  | Sala Espera 1 |  | 2023-05-01 | INSTALACION ELECTRICA
0118A106 | INTERRUPTOR ENCEDIDO/APAGADO CONSULTA 6 |  |  | Consulta 6 |  | 2023-05-01 | INSTALACION ELECTRICA
0118A107 | INTERRUPTOR ENCEDIDO/APAGADO CONSULTA 4 |  |  | Consulta 4 |  | 2023-05-01 | INSTALACION ELECTRICA
0118A108 | INTERRUPTOR ENCEDIDO/APAGADO SALA CURAS 1ª PLANTA |  |  | Sala Curas Consultas |  | 2023-05-01 | INSTALACION ELECTRICA
0118A109 | INTERRUPTOR ENCEDIDO/APAGADO SALA CURAS 1ª PLANTA |  |  | Sala Curas Consultas |  | 2023-05-01 | INSTALACION ELECTRICA
0118A110 | INTERRUPTOR ENCEDIDO/APAGADO CONSULTA 3 |  |  | Consulta 3 |  | 2023-05-01 | INSTALACION ELECTRICA
0118A201 | INTERRUPTOR ENCEDIDO/APAGADO HABITACION 205 |  |  | Habitacion 205 |  | 2022-07-07 | INSTALACION ELECTRICA
0118A202 | INTERRUPTOR ENCEDIDO/APAGADO BAÑO HABITACION 205 |  |  | Habitacion 205 |  | 2022-07-07 | INSTALACION ELECTRICA
0118A203 | INTERRUPTOR ENCEDIDO/APAGADO BAÑO HABITACION 205 |  |  | Habitacion 205 |  | 2022-07-07 | INSTALACION ELECTRICA
0118A205 | INTERRUPTOR ENCEDIDO/APAGADO HABITACION 207 |  |  | Habitacion 207 |  | 2022-07-07 | INSTALACION ELECTRICA
0118A206 | INTERRUPTOR ENCEDIDO/APAGADO HABITACION 207 |  |  | Habitacion 207 |  | 2022-07-07 | INSTALACION ELECTRICA
0118A207 | INTERRUPTOR ENCEDIDO/APAGADO HABITACION 207 |  |  | Habitacion 207 |  | 2022-07-07 | INSTALACION ELECTRICA
0118A208 | INTERRUPTOR ENCEDIDO/APAGADO HABITACION 204 |  |  | Habitacion 204 |  | 2022-09-26 | INSTALACION ELECTRICA
0118A209 | INTERRUPTOR 2 ENCEDIDO/APAGADO HABITACION 204 |  |  | Habitacion 204 |  | 2022-09-26 | INSTALACION ELECTRICA
0118A210 | INTERRUPTOR ENCEDIDO/APAGADO HABITACION 206 |  |  | Habitacion 206 |  | 2022-10-03 | INSTALACION ELECTRICA
0118A211 | INTERRUPTOR ENCEDIDO/APAGADO HABITACION 206 |  |  | Habitacion 206 |  | 2022-10-03 | INSTALACION ELECTRICA
0118A212 | INTERRUPTOR ENCEDIDO/APAGADO PASILLO PLANTA |  |  | Pasillo Planta Hospitalaria |  | 2023-05-01 | INSTALACION ELECTRICA
0118A213 | INTERRUPTOR ENCEDIDO/APAGADO PASILLO PLANTA |  |  | Pasillo Planta Hospitalaria |  | 2023-05-01 | INSTALACION ELECTRICA
0118A214 | INTERRUPTOR ENCEDIDO/APAGADO PASILLO PLANTA |  |  | Pasillo Planta Hospitalaria |  | 2023-05-01 | INSTALACION ELECTRICA
0118A215 | INTERRUPTOR ENCEDIDO/APAGADO PASILLO PLANTA |  |  | Pasillo Planta Hospitalaria |  | 2023-05-01 | INSTALACION ELECTRICA
0118A216 | INTERRUPTOR ENCEDIDO/APAGADO PASILLO PLANTA |  |  | Pasillo Planta Hospitalaria |  | 2023-05-01 | INSTALACION ELECTRICA
0118A217 | CAJA INTERRUPTOR ENTRADA BAÑO 207 |  |  | Habitacion 207 |  | 2023-07-27
0118A218 | CAJA INTERRUPTOR ENTRADA BAÑO 205 |  |  | Habitacion 205 |  | 2023-07-27
0118A301 | INTERRUPTOR ENCEDIDO/APAGADO ADMINISTRACION |  |  | Area Administracion |  | 2023-04-13 | INSTALACION ELECTRICA
0118A302 | INTERRUPTOR ENCEDIDO/APAGADO DESPACHO DIRECCION |  |  | Despacho Direccion |  | 2023-04-13 | INSTALACION ELECTRICA
0118A303 | INTERRUPTOR ENCEDIDO/APAGADO TRABAJO SOCIAL |  |  | Trabajo Social |  | 2023-04-13 | INSTALACION ELECTRICA
0118A304 | INTERRUPTOR ENCEDIDO/APAGADO RELLANO 3º PLANTA |  |  | Pasillo Entrada Administracion |  | 2023-04-13 | INSTALACION ELECTRICA
0118A305 | INTERRUPTOR ENCEDIDO/APAGADO RELLANO 3º PLANTA |  |  | Pasillo Entrada Administracion |  | 2023-04-13 | INSTALACION ELECTRICA
0118A306 | INTERRUPTOR ENCEDIDO/APAGADO RELLANO 3º PLANTA |  |  | Pasillo Entrada Administracion |  | 2023-04-13 | INSTALACION ELECTRICA
0118A307 | INTERRUPTOR ENCEDIDO/APAGADO RELLANO 3º PLANTA |  |  | Pasillo Entrada Administracion |  | 2023-04-13 | INSTALACION ELECTRICA
0118B001 | INTERRUPTOR ENCEDIDO/APAGADO SALA ALJIBES |  |  | Sala Grupos de Presión y Aljibes |  | 2023-04-17 | INSTALACION ELECTRICA
0118B002 | INTERRUPTOR ENCEDIDO/APAGADO SALA TRANSFORMADORES |  |  | Sala Centros de Transformacion |  | 2023-04-17 | INSTALACION ELECTRICA
0118B101 | INTERRUPTOR ENCEDIDO/APAGADO DESPACHO MANTENIMIENTO |  |  | Despacho Mantenimiento |  | 2023-04-17 | INSTALACION ELECTRICA
0118B102 | INTERRUPTOR ENCEDIDO/APAGADO PASILLO RHB |  |  | Pasillo Rehabilitacion |  | 2023-05-04 | INSTALACION ELECTRICA
0118B103 | INTERRUPTOR ENCEDIDO/APAGADO REHABILITACION |  |  | Area Rehabilitacion |  | 2023-05-04 | INSTALACION ELECTRICA
0118B104 | INTERRUPTOR ENCEDIDO/APAGADO REHABILITACION BOX 1 |  |  | Area Rehabilitacion |  | 2023-05-04 | INSTALACION ELECTRICA
0118B105 | INTERRUPTOR ENCEDIDO/APAGADO REHABILITACION BOX 2 |  |  | Area Rehabilitacion |  | 2023-05-04 | INSTALACION ELECTRICA
0118B106 | INTERRUPTOR ENCEDIDO/APAGADO REHABILITACION BOX 3 |  |  | Area Rehabilitacion |  | 2023-05-04 | INSTALACION ELECTRICA
0118B201 | INTERRUPTOR ENCEDIDO/APAGADO HABITACION 203 |  |  | Habitacion 203 |  | 2022-07-07 | INSTALACION ELECTRICA
0118B202 | INTERRUPTOR ENCEDIDO/APAGADO CONTROL DE ENFERMERIA |  |  | Control Enfermeria |  | 2023-04-18 | INSTALACIONES ELÉCTRICAS
0118B203 | INTERRUPTOR ENCEDIDO/APAGADO CONTROL DE ENFERMERIA |  |  | Control Enfermeria |  | 2023-04-18 | INSTALACIONES ELÉCTRICAS
0118B204 | INTERRUPTOR ENCEDIDO/APAGADO OFICIO DE ENFERMERIA |  |  | Oficio Enfermeria |  | 2023-04-18 | INSTALACIONES ELÉCTRICAS
0118B205 | INTERRUPTOR ENCEDIDO/APAGADO SUBIA A HAB. MEDICO |  |  | Pasillo Planta Hospitalaria |  | 2023-05-12 | INSTALACIONES ELÉCTRICAS
0118B206 | INTERRUPTOR ENCEDIDO/APAGADO HABITACION 201 |  |  | Habitacion 201 |  | 2023-05-12 | INSTALACIONES ELÉCTRICAS
0118B208 | INTERRUPTOR ENCEDIDO/APAGADO HABITACION 202 |  |  | Habitacion 202 |  | 2023-05-12 | INSTALACIONES ELÉCTRICAS
0118B301 | INTERRUPTOR ENCEDIDO/APAGADO HAB. MED GUARDIA |  |  | Habitacion Medico Guardia |  | 2023-05-12 | INSTALACIONES ELÉCTRICAS
0118B302 | INTERRUPTOR ENCEDIDO/APAGADO BAÑO HAB. MED GUARDIA |  |  | Habitacion Medico Guardia |  | 2023-05-12 | INSTALACIONES ELÉCTRICAS
0118B303 | INTERRUPTOR ENCEDIDO/APAGADO CUARTO DE ASCENSORES |  |  | Sala Calderas |  | 2023-05-22 | INSTALACIONES ELÉCTRICAS
0118B304 | INTERRUPTOR ENCEDIDO/APAGADO ACCESO TERRAZA |  |  | Sala Calderas |  | 2023-05-22 | INSTALACIONES ELÉCTRICAS
0118B305 | INTERRUPTOR ENCEDIDO/APAGADO SALA CALDERAS |  |  | Sala Calderas |  | 2023-05-22 | INSTALACIONES ELÉCTRICAS
0118B306 | INTERRUPTOR ENCEDIDO/APAGADO SALA ASCENSORES |  |  | Sala Maquinaria Ascensores |  | 2023-05-22 | INSTALACIONES ELÉCTRICAS
0118C01 | INTERRUPTOR ENCEDIDO/APAGADO 1 CONTROL CMA |  |  | Control Enfermeria CMA |  | 2022-06-20 | INSTALACION ELECTRICA
0118C02 | INTERRUPTOR ENCEDIDO/APAGADO 2 CONTROL CMA |  |  | Control Enfermeria CMA |  | 2022-06-20 | INSTALACION ELECTRICA
0118C03 | INTERRUPTOR ENCEDIDO/APAGADO 3 CONTROL CMA |  |  | Control Enfermeria CMA |  | 2022-06-20 | INSTALACION ELECTRICA
0118C04 | INTERRUPTOR ENCEDIDO/APAGADO 4 CONTROL CMA |  |  | Control Enfermeria CMA |  | 2022-06-20 | INSTALACION ELECTRICA
0118C05 | INTERRUPTOR ENCEDIDO/APAGADO 5 CONTROL CMA |  |  | Control Enfermeria CMA |  | 2022-06-20 | INSTALACION ELECTRICA
0118C06 | INTERRUPTOR ENCEDIDO/APAGADO 6 CONTROL CMA |  |  | Control Enfermeria CMA |  | 2022-06-20 | INSTALACION ELECTRICA
0118C07 | INTERRUPTOR ENCEDIDO/APAGADO 7 CONTROL CMA |  |  | Control Enfermeria CMA |  | 2022-06-20 | INSTALACION ELECTRICA
0118C08 | INTERRUPTOR ENCEDIDO/APAGADO 1 DESPACHO CMA |  |  | Despacho CMA |  | 2022-06-20 | INSTALACION ELECTRICA
0118C09 | INTERRUPTOR ENCEDIDO/APAGADO 2 DESPACHO CMA |  |  | Despacho CMA |  | 2022-06-20 | INSTALACION ELECTRICA
0118C10 | INTERRUPTOR ENCEDIDO/APAGADO BOX 1 CMA |  |  | CMA |  | 2022-07-04 | INSTALACION ELECTRICA
0118C101 | INTERRUPTOR ENCEDIDO/APAGADO ZONA TRANSFER |  |  | Acceso Area Quirurgica/Zona Transfer |  | 2023-05-10 | INSTALACION ELECTRICA
0118C102 | INTERRUPTOR ENCEDIDO/APAGADO ZONA TRANSFER |  |  | Acceso Area Quirurgica/Zona Transfer |  | 2023-05-10 | INSTALACION ELECTRICA
0118C108 | INTERRUPTOR ENCEDIDO/APAGADO OFICIO DE LIMPIEZA |  |  | Control Enfermeria Urpa |  | 2023-07-28 | INSTALACION ELECTRICA
0118C109 | INTERRUPTOR ENCEDIDO/APAGADO CONTROL ENFERMERIA URPA |  |  | Control Enfermeria Urpa |  | 2023-07-28 | INSTALACION ELECTRICA
0118C11 | INTERRUPTOR ENCEDIDO/APAGADO BOX 2 CMA |  |  | CMA |  | 2022-07-04 | INSTALACION ELECTRICA
0118C110 | INTERRUPTOR ENCEDIDO/APAGADO CONTROL ENFERMERIA URPA |  |  | Control Enfermeria Urpa |  | 2023-07-28 | INSTALACION ELECTRICA
0118C111 | INTERRUPTOR ENCEDIDO/APAGADO CONTROL ENFERMERIA URPA |  |  | Control Enfermeria Urpa |  | 2023-07-28 | INSTALACION ELECTRICA
0118C112 | INTERRUPTOR LUMINARIAS PUERTA ENTRADA QX1 |  |  | Quirofano 1 (Turbulento) |  | 2023-07-28 | INSTALACION ELECTRICA
0118C113 | INTERRUPTOR LUMINARIAS PUERTA SALIDA SUCIO QX1 |  |  | Quirofano 1 (Turbulento) |  | 2023-07-28 | INSTALACION ELECTRICA
0118C114 | INTERRUPTOR LUMINARIAS PUERTA ENTRADA QX2 |  |  | Quirofano 2 (Flujo Laminar) |  | 2023-07-28 | INSTALACION ELECTRICA
0118C115 | INTERRUPTOR LUMINARIAS PUERTA SALIDA SUCIO QX2 |  |  | Quirofano 2 (Flujo Laminar) |  | 2023-07-28 | INSTALACION ELECTRICA
0118C116 | INTERRUPTOR LUMINARIAS PASILLO SUCIO QUIROFANO |  |  | Pasillo Sucio |  | 2023-07-28 | INSTALACION ELECTRICA
0118C117 | INTERRUPTOR LUMINARIAS PASILLO SUCIO QUIROFANO |  |  | Pasillo Sucio |  | 2023-07-28 | INSTALACION ELECTRICA
0118C118 | INTERRUPTOR LUMINARIAS PASILLO SUCIO QUIROFANO |  |  | Pasillo Sucio |  | 2023-07-28 | INSTALACION ELECTRICA
0118C12 | INTERRUPTOR ENCEDIDO/APAGADO BOX 3 CMA |  |  | CMA |  | 2022-07-04 | INSTALACION ELECTRICA
0118C13 | INTERRUPTOR ENCEDIDO/APAGADO BOX 4 CMA |  |  | CMA |  | 2022-07-04 | INSTALACION ELECTRICA
0118C14 | INTERRUPTOR ENCEDIDO/APAGADO AULA DE FORMACION |  |  | Aula Formacion |  | 2023-04-17 | INSTALACION ELECTRICA
0118C15 | INTERRUPTOR ENCEDIDO/APAGADO AULA DE FORMACION |  |  | Aula Formacion |  | 2023-04-17 | INSTALACION ELECTRICA
0118C16 | INTERRUPTOR ENCEDIDO/APAGADO SALA DE REUNIONES |  |  | Sala de Reuniones |  | 2023-04-17 | INSTALACION ELECTRICA
0118C17 | INTERRUPTOR ENCEDIDO/APAGADO OFICIO DE LIMPIEZA |  |  | Oficio Limpieza |  | 2023-04-17 | INSTALACION ELECTRICA
0118C201 | INTERRUPTOR ENCEDIDO/APAGADO SALA MAQUINAS |  |  | Acceso terraza/Sala Instalaciones |  | 2023-04-17 | INSTALACIONES ELÉCTRICAS
0118CS01 | INTERRUPTOR ENCEDIDO/APAGADO DESPACHO ROSA |  |  | Recepción Material Externo |  | 2022-06-06 | INSTALACION ELECTRICA
0118CS02 | INTERRUPTOR ENCEDIDO/APAGADO 1 SALA DESCANSO QX |  |  | Sala Descanso - Estar médico. |  | 2022-06-06 | INSTALACION ELECTRICA
0118CS03 | INTERRUPTOR ENCEDIDO/APAGADO 2 SALA DESCANSO QX |  |  | Sala Descanso - Estar médico. |  | 2022-06-06 | INSTALACION ELECTRICA
0118CS04 | INTERRUPTOR ENCEDIDO/APAGADO LAVADO MANUAL |  |  | Recepcion Lavado Material Manual |  | 2022-06-06 | INSTALACION ELECTRICA
0118CS05 | INTERRUPTOR ENCEDIDO/APAGADO 1 LAVADO AUTOMATICO |  |  | Recepcion de Lavado Automatico |  | 2022-06-06 | INSTALACION ELECTRICA
0118CS06 | INTERRUPTOR ENCEDIDO/APAGADO 2 LAVADO AUTOMATICO |  |  | Recepcion de Lavado Automatico |  | 2022-06-06 | INSTALACION ELECTRICA
0118CS07 | INTERRUPTOR ENCEDIDO/APAGADO 1 EMPAQUETADO MATERIAL |  |  | Empaquetado y Carga de material |  | 2022-06-06 | INSTALACION ELECTRICA
0118CS08 | INTERRUPTOR ENCEDIDO/APAGADO 2 EMPAQUETADO MATERIAL |  |  | Empaquetado y Carga de material |  | 2022-06-06 | INSTALACION ELECTRICA
0118CS09 | INTERRUPTOR ENCEDIDO/APAGADO DESCARGA AUTOCLAVE |  |  | Descarga Autoclave y Almacen |  | 2022-06-06 | INSTALACION ELECTRICA
0118CS10 | INTERRUPTOR ENCEDIDO/APAGADO FARMACIA |  |  | Farmacia |  | 2023-04-17 | INSTALACION ELECTRICA
0118CS11 | INTERRUPTOR ENCEDIDO/APAGADO PARAFARMACIA |  |  | Parafarmacia |  | 2023-04-17 | INSTALACION ELECTRICA
0118CS12 | INTERRUPTOR ENCEDIDO/APAGADO ARCHIVO |  |  | Archivo |  | 2023-04-17 | INSTALACION ELECTRICA
0118CS13 | INTERRUPTOR ENCEDIDO/APAGADO OSMOSIS |  |  | Local Tratamiento Osmosis Autoclaves |  | 2023-04-17 | INSTALACION ELECTRICA
0118CS14 | INTERRUPTOR ENCEDIDO/APAGADO RACK INFORMATICO |  |  | Rack Informatico + SAI (Esclavo de P0SGB05) |  | 2023-04-17 | INSTALACION ELECTRICA
0118CS15 | INTERRUPTOR ENCEDIDO/APAGADO RACK ELECTRICO |  |  | Cuadros Electricos RACK+SAI |  | 2023-04-17 | INSTALACION ELECTRICA
0118EP001 | INTERRUPTOR ENCENDIDO/APAGADO ALMACEN RESIDUOS |  |  | Almacen Exterior Residuos |  | 2023-05-22 | INSTALACION ELECTRICA
0118EP002 | INTERRUPTOR ENCENDIDO/APAGADO COMEDOR |  |  | Comedor |  | 2023-05-22 | INSTALACION ELECTRICA
0118EP003 | INTERRUPTOR ENCENDIDO/APAGADO DESPACHO DE COCINA | ESSER |  | Despacho Cocina |  | 2024-07-30 | INSTALACION ELECTRICA
0118EP004 | INTERRUPTOR ENCENDIDO/APAGADO ALMACEN DE COCINA | ESSER |  | Almacen Cocina/Despensa |  | 2024-07-30 | INSTALACION ELECTRICA
0118EP005 | INTERRUPTOR ENCENDIDO/APAGADO COCINA | ESSER |  | Cocina |  | 2024-07-30 | INSTALACION ELECTRICA
0118EP006 | INTERRUPTOR ENCENDIDO/APAGADO COCINA | ESSER |  | Cocina |  | 2024-07-30 | INSTALACION ELECTRICA
0118EP007 | INTERRUPTOR ENCENDIDO/APAGADO CAMARA FRIGO | ESSER |  | Camaras Frigorificas |  | 2024-07-30 | INSTALACION ELECTRICA
0118EP008 | INTERRUPTOR ENCENDIDO/APAGADO CAMARA FRIGO | ESSER |  | Camaras Frigorificas |  | 2024-07-30 | INSTALACION ELECTRICA
0118EP009 | INTERRUPTOR ENCENDIDO/APAGADO PASILLO COCINA | ESSER |  | Pasillo Cocina |  | 2024-07-30 | INSTALACION ELECTRICA
0118EP010 | INTERRUPTOR ENCENDIDO/APAGADO CAMARA FRIGO | ESSER |  | Camaras Frigorificas |  | 2024-07-30 | INSTALACION ELECTRICA
0204A001 | EQUIPO AIRE ACONDICIONADO EVAPORADOR | DAIKIN |  | Admision |  | 2018-05-10
0204A206 | EQUIPO AIRE ACONDICIONADO PASILLO PLANTA |  |  | Pasillo Planta Hospitalaria |  | 2018-06-14
0204B202 | EQUIPO AIRE ACONDICIONADO HAB. 201 | MITSUBISHI |  | Habitacion 201 |  | 2018-08-31
0204B203 | EQUIPO AIRE ACONDICIONADO HAB. 202 | MITSUBISHI |  | Habitacion 202 |  | 2018-08-31
0204B204 | EQUIPO AIRE ACONDICIONADO HAB. 203 | MITSUBISHI |  | Habitacion 203 |  | 2018-08-31
0204B300 | EQUIPO AIRE ACONDICIONADO HAB.MEDICO GUARDIA | MITSUBISHI |  | Habitacion Medico Guardia |  | 2018-08-31
0204C100 | EQUIPO AIRE ACONDICIONADO - TRANSFER |  |  | Acceso Area Quirurgica/Zona Transfer |  | 2018-09-18
0204C200 | EQUIPO AIRE ACONDICIONADO - PASILLO P2 |  |  | Pasillo Acceso Espera Familiares |  | 2021-05-14
0204C201 | EQUIPO AIRE ACONDICIONADO - ESPERA P2 |  |  | Sala Espera Familiares |  | 2021-05-14
0204CS20 | EQUIPO AIRE ACONDICIONADO | DAIKIN |  | Empaquetado y Carga de material |  | 2019-06-12
0204CS21 | EQUIPO AIRE ACONDICIONADO | DAIKIN |  | Descarga Autoclave y Almacen |  | 2019-06-12
0204CS22 | EQUIPO REFRIGERACIÓN SAI | DAIKIN |  | Cuadros Electricos RACK+SAI |  | 2021-03-29
0205B301 | HUMECTADOR 1 | CAREL |  |  |  | 2019-02-18
0205C201 | HUMECTADOR QUIROFANO 2 FLUJO LAMINAR | CAREL |  | Sala de Utas |  | 2019-01-15
0205C202 | HUMECTADOR QUIROFANO 1 FLUJO TURBULENTO | CAREL |  | Acceso terraza/Sala Instalaciones |  | 2019-01-15
0205C203 | HUMECTADOR CMA/ESTERILIZACION | CAREL |  | Acceso terraza/Sala Instalaciones |  | 2019-01-15
0205C204 | HUMECTADOR URPA | CAREL |  | Acceso terraza/Sala Instalaciones |  | 2019-01-15
0207C201-1 | SONDA DE RETORNO ENFRIADORA 1 | SIEMENS | CAE2120010 | Acceso terraza/Sala Instalaciones |  | 2019-01-21
0207C201-2 | SONDA DE IMPULSION ENFRIADORA 1 | SIEMENS | CAE2120010 | Acceso terraza/Sala Instalaciones |  | 2019-01-21
0207C201-3 | TRANSDUCTOR DE PRESION ENFRIADORA 1 IMPULSION | SIEMENS |  | Acceso terraza/Sala Instalaciones |  | 2019-01-21
0207C201-4 | VALVULA DE SEGURIDAD ENFRIADORA 1 |  |  | Acceso terraza/Sala Instalaciones |  | 2019-04-25
0207C202-1 | SONDA DE RETORNO ENFRIADORA 2 | SIEMENS | CAE2120010 | Acceso terraza/Sala Instalaciones |  | 2019-01-21
0207C202-2 | SONDA DE IMPULSION ENFRIADORA 2 | SIEMENS | CAE2120010 | Acceso terraza/Sala Instalaciones |  | 2019-01-21
0207C202-3 | TRANSDUCTOR DE PRESION ENFRIADORA 2 IMPULSION | SIEMENS |  | Acceso terraza/Sala Instalaciones |  | 2019-01-21
0207C202-4 | VALVULA DE SEGURIDAD ENFRIADORA 2 |  |  | Acceso terraza/Sala Instalaciones |  | 2019-04-25
0207C202-5 | VALVULA SERVOMOTOR RETORNO ENFRIADORA | DAIKIN |  | Acceso terraza/Sala Instalaciones |  | 2021-12-02
0207C202-6 | VALVULA SERVOMOTOR IMPUSION ENFRIADORA | DAIKIN |  | Acceso terraza/Sala Instalaciones |  | 2021-12-02
0207C203-1 | SONDA DE RETORNO ENFRIADORA 3 | SIEMENS | CAE2120010 | Acceso terraza/Sala Instalaciones |  | 2019-01-21
0207C203-2 | SONDA DE IMPULSION ENFRIADORA 3 | SIEMENS | CAE2120010 | Acceso terraza/Sala Instalaciones |  | 2019-01-21
0207C203-3 | TRANSDUCTOR DE PRESION ENFRIADORA 3 IMPULSION | SIEMENS |  | Acceso terraza/Sala Instalaciones |  | 2019-01-21
0207C203-4 | VALVULA DE SEGURIDAD ENFRIADORA 3 |  |  | Acceso terraza/Sala Instalaciones |  | 2019-04-25
0207C204 | VASO DE EXPANSION AGUA FRIA | AQUASYSTEM | AR18 | Acceso terraza/Sala Instalaciones |  | 2019-01-21
0207C207 | CONTADOR DE ENERGIA TERMICA - FRIO UTAS | SIEMENS |  | Acceso terraza/Sala Instalaciones |  | 2019-01-21
0207C208 | BOMBA 1 COLECTOR DE FRIO | WILO | YONOS MAXO 50/0.5-9 | Acceso terraza/Sala Instalaciones |  | 2019-01-15 | INSTALACIONES DE CLIMATIZACION
0207C209 | BOMBA 2 COLECTOR DE FRIO | WILO | YONOS MAXO 50/0.5-9 | Acceso terraza/Sala Instalaciones |  | 2019-01-15 | INSTALACIONES DE CLIMATIZACION
0207C211-1 | VALVULA SERVOMOTOR RETORNO ENFRIADORA | DAIKIN |  | Acceso terraza/Sala Instalaciones |  | 2021-12-02
0207C211-2 | VALVULA SERVOMOTOR IMPULSION ENFRIADORA | DAIKIN |  | Acceso terraza/Sala Instalaciones |  | 2021-12-02
0207C212-1 | VALVULA SERVOMOTOR RETORNO ENFRIADORA | DAIKIN |  | Acceso terraza/Sala Instalaciones |  | 2021-12-02
0207C212-2 | VALVULA SERVOMOTOR IMPULSION ENFRIADORA | DAIKIN |  | Acceso terraza/Sala Instalaciones |  | 2021-12-02
0207C213-1 | ACUMULADOR DE INERCIA DE AGUA FRIA IFC 1500 OSE |  |  | Terraza Fosa Septica |  | 2022-03-03
0207C213-2 | VALVULA REDUCTORA DE PRESION BRAUKMANN D06F-1/2A |  |  | Terraza Fosa Septica |  | 2022-03-03
0207C213-3 | CONTADOR AGUA Q3, 2,5 -R80H - R40V |  |  | Terraza Fosa Septica |  | 2022-03-03
0208C001 | DAIKIN ESTERILIZACION MULTIESPLIT 2X1 | DAIKIN |  | Pasillo Salida Sucio |  | 2019-06-12
0208C202 | DAIKIN RACK 1 | DAIKIN |  | Acceso terraza/Sala Instalaciones |  | 2019-04-02
0208C203 | DAIKIN RACK 2 | DAIKIN |  | Acceso terraza/Sala Instalaciones |  | 2019-04-02
0208C204 | VRV FARMACIA DAIKIN | DAIKIN |  | Acceso terraza/Sala Instalaciones |  | 2019-04-02
0210C201-1 | VALVULA FRIO SIEMENS SAX61 | SIEMENS | SAX61 | Acceso terraza/Sala Instalaciones |  | 2019-01-15
0210C201-2 | VALVULA CALOR SIEMENS SAS61 | SIEMENS | SAS61 | Acceso terraza/Sala Instalaciones |  | 2019-01-21
0210C201-3 | BOMBA RECUPERACION URPA | WILO | YONOS MAXO 25/O5-7 | Acceso terraza/Sala Instalaciones |  | 2019-01-21
0210C201-4 | SONDA DE IMPULSION | SIEMENS | QFM3160 | Acceso terraza/Sala Instalaciones |  | 2019-01-21
0210C201-5 | SONDA DE RETORNO | SIEMENS | QAM2120.040 | Acceso terraza/Sala Instalaciones |  | 2019-01-21
0210C201-6 | SONDA ENTRADA AIRE EXTERIOR | SIEMENS | QAM2120.040 | Acceso terraza/Sala Instalaciones |  | 2021-07-27
0210C201-7 | SONDA RETORNO SALA URPA | SIEMENS | QAM2120.040 | Acceso terraza/Sala Instalaciones |  | 2021-07-27
0210C202-1 | VALVULA FRIO SIEMENS SAX61 | SIEMENS | SAX61 | Acceso terraza/Sala Instalaciones |  | 2019-01-21
0210C202-2 | VALVULA CALOR SIEMENS SAS61 | SIEMENS | SAS61 | Acceso terraza/Sala Instalaciones |  | 2019-01-21
0210C202-3 | BOMBA RECUPERACION CMA/ESTERILIZACION | WILO | YONOS MAXO 25/O5-7 | Acceso terraza/Sala Instalaciones |  | 2019-01-21
0210C202-4 | SONDA DE IMPULSION | SIEMENS | QFM3160 | Acceso terraza/Sala Instalaciones |  | 2019-01-21
0210C202-5 | SONDA DE RETORNO | SIEMENS | QAM2120.040 | Acceso terraza/Sala Instalaciones |  | 2019-01-21
0210C202-6 | SONDA ENTRADA AIRE EXTERIOR | SIEMENS | QAM2120.040 | Acceso terraza/Sala Instalaciones |  | 2021-07-27
0210C202-7 | SONDA RETORNO SALA CMA | SIEMENS | QAM2120.040 | Acceso terraza/Sala Instalaciones |  | 2021-07-27
0210C203-1 | VALVULA FRIO SIEMENS SAX61 | SIEMENS | SAX61 | Acceso terraza/Sala Instalaciones |  | 2019-01-21
0210C203-2 | VALVULA CALOR SIEMENS SAS61 | SIEMENS | SAS61 | Acceso terraza/Sala Instalaciones |  | 2019-01-21
0210C203-3 | BOMBA RECUPERACION QUROFANO 1 | WILO | YONOS MAXO 25/O5-7 | Acceso terraza/Sala Instalaciones |  | 2019-01-21
0210C203-4 | SONDA DE IMPULSION | SIEMENS | QFM3160 | Acceso terraza/Sala Instalaciones |  | 2019-01-21
0210C203-5 | SONDA DE RETORNO | SIEMENS | QAM2120.040 | Acceso terraza/Sala Instalaciones |  | 2019-01-21
0210C203-6 | SONDA ENTRADA AIRE EXTERIOR | SIEMENS | QAM2120.040 | Acceso terraza/Sala Instalaciones |  | 2021-07-27
0210C203-7 | SONDA RETORNO QUIROFANO 1 | SIEMENS | QAM2120.040 | Acceso terraza/Sala Instalaciones |  | 2021-07-27
0210C203-8 | SONDA Tª / Hª AMBIENTE QUIROFANO 1 - SIEMENS | SIEMENS |  | Quirofano 2 (Flujo Laminar) |  | 2021-09-23
0210C204-1 | VALVULA FRIO SIEMENS SAX61 | SIEMENS | SAX61 | Acceso terraza/Sala Instalaciones |  | 2019-01-21
0210C204-2 | VALVULA CALOR SIEMENS SAS61 | SIEMENS | SAS61 | Acceso terraza/Sala Instalaciones |  | 2019-01-21
0210C204-3 | BOMBA RECUPERACION QUROFANO 2 | WILO | YONOS MAXO 25/O5-7 | Acceso terraza/Sala Instalaciones |  | 2019-01-21
0210C204-4 | SONDA DE IMPULSION | SIEMENS | QFM3160 | Acceso terraza/Sala Instalaciones |  | 2019-01-21
0210C204-5 | SONDA DE RETORNO | SIEMENS | QAM2120.040 | Acceso terraza/Sala Instalaciones |  | 2019-01-21
0210C204-6 | SONDA ENTRADA AIRE EXTERIOR | SIEMENS | QAM2120.040 | Acceso terraza/Sala Instalaciones |  | 2021-07-27
0210C204-7 | SONDA RETORNO UTA QUIROFANO 2 | SIEMENS | QAM2120.040 | Acceso terraza/Sala Instalaciones |  | 2021-07-27
0210C204-8 | SONDA Tª / Hª AMBIENTE QUIROFANO 2 - SIEMENS | SIEMENS |  | Quirofano 2 (Flujo Laminar) |  | 2021-09-23
0211B001 | PANTALLA TACTIL C.CLIMATIZACION DEPOSITOS ACS | LVIS |  | Depositos ACS |  | 2021-02-05 | EQUIPOS DE CLIMATIZACION
0211B002 | PANTALLA TACTIL C.CLIMATIZACION ENTRADA SALA CALDERAS | LVIS |  | Sala Calderas |  | 2022-10-26 | EQUIPOS DE CLIMATIZACION
0211C001 | PANTALLA TACTIL C.CLIMATIZACION SALA UTAS | LVIS |  | Acceso terraza/Sala Instalaciones |  | 2021-02-05 | EQUIPOS DE CLIMATIZACION
0211C101 | PANTALLA TACTIL C.CLIMATIZACION QUIROFANO 1 | LVIS |  | Quirofano 1 (Turbulento) |  | 2021-02-05 | EQUIPOS DE CLIMATIZACION
0211C102 | PANTALLA TACTIL C.CLIMATIZACION QUIROFANO 2 | LVIS |  | Quirofano 2 (Flujo Laminar) |  | 2021-02-05 | EQUIPOS DE CLIMATIZACION
0211C103 | PANTALLA TACTIL C.CLIMATIZACION OFICIO URPA | LVIS |  | Control Enfermeria Urpa |  | 2021-05-20 | EQUIPOS DE CLIMATIZACION
0212A201 | REJILLA CLIMATIZACION CUADRADA ASEO ASEO HOMBRES |  |  | Aseos Hombres |  | 2021-05-24
0212A202 | REJILLA CLIMATIZACION CUADRADA HAB. 204 |  |  | Habitacion 204 |  | 2022-09-26
0212A301 | REJILLA CLIMATIZACION REDONDA ASEO HOMBRES |  |  | Aseo Administracion |  | 2021-05-24
0212A302 | REJILLA CLIMATIZACION REDONDA ASEO MUJERES |  |  | Aseo Administracion |  | 2021-05-24
0212B101 | REJILLA CLIMATIZACION CUADRADA 1 REHABILITACION |  |  | Area Rehabilitacion |  | 2021-05-24
0212B102 | REJILLA CLIMATIZACION CUADRADA 2 REHABILITACION |  |  | Area Rehabilitacion |  | 2021-05-24
0212B103 | REJILLA CLIMATIZACION CUADRADA 3 REHABILITACION |  |  | Area Rehabilitacion |  | 2021-05-24
0212B104 | REJILLA CLIMATIZACION CUADRADA 4 REHABILITACION |  |  | Area Rehabilitacion |  | 2021-05-24
0212B105 | REJILLA CLIMATIZACION CUADRADA 5 REHABILITACION |  |  | Area Rehabilitacion |  | 2021-05-24
0212B106 | REJILLA CLIMATIZACION CUADRADA 6 REHABILITACION |  |  | Area Rehabilitacion |  | 2021-05-24
0212B107 | REJILLA CLIMATIZACION CUADRADA 7 REHABILITACION |  |  | Area Rehabilitacion |  | 2021-05-24
0212B108 | REJILLA CLIMATIZACION CUADRADA 8 REHABILITACION |  |  | Area Rehabilitacion |  | 2021-05-24
0212B109 | REJILLA CLIMATIZACION CUADRADA 9 REHABILITACION |  |  | Area Rehabilitacion |  | 2021-05-24
0212B110 | REJILLA CLIMATIZACION CUADRADA 10 REHABILITACION |  |  | Area Rehabilitacion |  | 2021-05-24
0212B111 | REJILLA CLIMATIZACION CUADRADA 11 REHABILITACION |  |  | Area Rehabilitacion |  | 2021-05-24
0212B112 | REJILLA CLIMATIZACION CUADRADA 12 REHABILITACION |  |  | Area Rehabilitacion |  | 2021-05-24
0212B113 | REJILLA CLIMATIZACION CUADRADA REHABILITACION BOX 1 |  |  | Area Rehabilitacion |  | 2021-05-24
0212B114 | REJILLA CLIMATIZACION CUADRADA REHABILITACION BOX 2 |  |  | Area Rehabilitacion |  | 2021-05-24
0212B115 | REJILLA CLIMATIZACION CUADRADA REHABILITACION BOX 3 |  |  | Area Rehabilitacion |  | 2021-05-24
0212B116 | REJILLA CLIMATIZACION REDONDA VEST. HOMBRES RHB |  |  | Vestuario Rehabilitacion Hombres |  | 2021-05-24
0212B117 | REJILLA CLIMATIZACION REDONDA VEST. FEMEN RHB |  |  | Vestuario Rehabilitacion Mujeres |  | 2021-05-24
0212B118 | REJILLA CLIMATIZACION REDONDA ASEO RHB |  |  | Aseo Rehabilitacion |  | 2021-05-24
0212B201 | REJILLA CLIMATIZACION CUADRADA ASEO OFICIO ENFERMERIA |  |  | Aseo Personal Planta |  | 2021-05-24
0212B202 | REJILLA CLIMATIZACION CUADRADA ASEO ASEO PLANTA HOSPITALARIA |  |  | Aseo Planta Hospitalaria |  | 2021-05-24
0212B203 | REJILLA CLIMATIZACION CUADRADA HAB.201 |  |  | Habitacion 201 |  | 2022-09-26
0212C | REJILLA CLIMATIZACION CUADRADA ALMACEN ROPA |  |  | Almacen |  | 2021-05-24
0212C001 | REJILLA CLIMATIZACION DESPACHO CMA |  |  | Despacho CMA |  | 2021-05-13
0212C002 | REJILLA CLIMATIZACION ASEO CMA |  |  | Aseo Vestuario CMA |  | 2021-05-13
0212C003 | REJILLA CLIMATIZACION PASILLO LIMPIO CMA |  |  | Pasillo Limpio CMA |  | 2021-05-13
0212C004 | REJILLA CLIMATIZACION 1 BOX 1 CMA |  |  | CMA |  | 2021-05-13
0212C005 | REJILLA CLIMATIZACION 2 BOX 2 CMA |  |  | CMA |  | 2021-05-13
0212C006 | REJILLA CLIMATIZACION 3 BOX 3 CMA |  |  | CMA |  | 2021-05-13
0212C007 | REJILLA CLIMATIZACION 4 BOX 4 CMA |  |  | CMA |  | 2021-05-13
0212C008 | REJILLA CLIMATIZACION 5 CMA |  |  | CMA |  | 2021-05-13
0212C009 | REJILLA CLIMATIZACION 6 CMA |  |  | CMA |  | 2021-05-13
0212C010 | REJILLA CLIMATIZACION CUADRADA 1 AULA DE REUNIONES |  |  | Sala de Reuniones |  | 2021-05-24
0212C011 | REJILLA CLIMATIZACION CUADRADA 2 AULA DE REUNIONES |  |  | Sala de Reuniones |  | 2021-05-24
0212C012 | REJILLA CLIMATIZACION CUADRADA 3 AULA DE REUNIONES |  |  | Sala de Reuniones |  | 2021-05-24
0212C013 | REJILLA CLIMATIZACION REDONDA ASEO MASCULINO |  |  | Aseo Masculino |  | 2021-05-24
0212C014 | REJILLA CLIMATIZACION REDONDA ASEO FEMENINO |  |  | Aseo Femenino |  | 2021-05-24
0212C015 | REJILLA CLIMATIZACION REDONDA OFICIO DE LIMPIEZA |  |  | Oficio Limpieza |  | 2021-05-24
0212C016 | REJILLA CLIMATIZACION CUADRADA 1 AULA FORMACION |  |  | Aula Formacion |  | 2021-05-24
0212C017 | REJILLA CLIMATIZACION CUADRADA 2 AULA FORMACION |  |  | Aula Formacion |  | 2021-05-24
0212C018 | REJILLA CLIMATIZACION CUADRADA 3 AULA FORMACION |  |  | Aula Formacion |  | 2021-05-24
0212C020 | REJILLA CLIMATIZACION CUADRADA PASILLO SUCIO CMA |  |  | Pasillo Salida Sucio |  | 2021-05-24
0212C101 | REJILLA CLIMATIZACION BOX 1 URPA |  |  | URPA |  | 2021-05-13
0212C102 | REJILLA CLIMATIZACION BOX 2 URPA |  |  | URPA |  | 2021-05-13
0212C103 | REJILLA CLIMATIZACION BOX 3 URPA |  |  | URPA |  | 2021-05-13
0212C104 | REJILLA CLIMATIZACION 1 AREA QUIRURGICA |  |  | Area Quirurgica Zona Limpia/Preanestesia |  | 2021-05-13
0212C105 | REJILLA CLIMATIZACION 2 AREA QUIRURGICA |  |  | Area Quirurgica Zona Limpia/Preanestesia |  | 2021-05-13
0212C106 | REJILLA CLIMATIZACION 3 AREA QUIRURGICA |  |  | Area Quirurgica Zona Limpia/Preanestesia |  | 2021-05-13
0212C107 | REJILLA CLIMATIZACION 1 QUIROFANO 1 |  |  | Quirofano 1 (Turbulento) |  | 2021-05-13
0212C107-1 | REJILLA CLIMATIZACION 2 QUIROFANO 1 |  |  | Quirofano 1 (Turbulento) |  | 2021-05-14
0212C108 | REJILLA CLIMATIZACION 2 QUIROFANO 1 |  |  | Quirofano 1 (Turbulento) |  | 2021-05-13
0212C108-1 | REJILLA CLIMATIZACION 2 QUIROFANO 1 |  |  | Quirofano 1 (Turbulento) |  | 2021-05-14
0212C109 | REJILLA CLIMATIZACION 3 QUIROFANO 1 |  |  | Quirofano 1 (Turbulento) |  | 2021-05-13
0212C109-1 | REJILLA CLIMATIZACION 3 QUIROFANO 1 |  |  | Quirofano 1 (Turbulento) |  | 2021-05-14
0212C110 | REJILLA CLIMATIZACION 4 QUIROFANO 1 |  |  | Quirofano 1 (Turbulento) |  | 2021-05-13
0212C110-1 | REJILLA CLIMATIZACION 4 QUIROFANO 1 |  |  | Quirofano 1 (Turbulento) |  | 2021-05-14
0212C111 | REJILLA CLIMATIZACION 1 QUIROFANO 2 |  |  | Quirofano 2 (Flujo Laminar) |  | 2021-05-13
0212C111-1 | REJILLA CLIMATIZACION 1 QUIROFANO 2 |  |  | Quirofano 2 (Flujo Laminar) |  | 2021-05-14
0212C112 | REJILLA CLIMATIZACION 2 QUIROFANO 2 |  |  | Quirofano 2 (Flujo Laminar) |  | 2021-05-13
0212C112-1 | REJILLA CLIMATIZACION 2 QUIROFANO 2 |  |  | Quirofano 2 (Flujo Laminar) |  | 2021-05-14
0212C113 | REJILLA CLIMATIZACION 3 QUIROFANO 2 |  |  | Quirofano 2 (Flujo Laminar) |  | 2021-05-13
0212C113-1 | REJILLA CLIMATIZACION 3 QUIROFANO 2 |  |  | Quirofano 2 (Flujo Laminar) |  | 2021-05-14
0212C114 | REJILLA CLIMATIZACION 4 QUIROFANO 2 |  |  | Quirofano 2 (Flujo Laminar) |  | 2021-05-13
0212C114-1 | REJILLA CLIMATIZACION 3 QUIROFANO 2 |  |  | Quirofano 2 (Flujo Laminar) |  | 2021-05-14
0212C115 | REJILLA CLIMATIZACION PASILLO SUCIO |  |  | Area Quirurgica Zona Limpia/Preanestesia |  | 2021-06-18
0212C116 | REJILLA CLIMATIZACION PASILLO SUCIO |  |  | Pasillo Sucio |  | 2024-06-17
0212C117 | REJILLA CLIMATIZACION PASILLO SUCIO |  |  | Pasillo Sucio |  | 2024-06-17
0212C200 | REJILLA CLIMATIZACION PASILLO PLANTA ED.C |  |  | Despacho CMA |  | 2023-05-24
0212CS01 | REJILLA CLIMATIZACION 1 VEST. MASC, SUCIO |  |  | Vestuario Masculino Sucio |  | 2021-05-13
0212CS02 | REJILLA CLIMATIZACION 2 VEST. MASC, SUCIO |  |  | Vestuario Masculino Sucio |  | 2021-05-13
0212CS03 | REJILLA CLIMATIZACION 1 VEST. FEM. SUCIO |  |  | Vestuario Femenino Sucio |  | 2021-05-13
0212CS04 | REJILLA CLIMATIZACION 2 VEST. FEM. SUCIO |  |  | Vestuario Femenino Sucio |  | 2021-05-13
0212CS05 | REJILLA CLIMATIZACION 1 VEST. FEM. LIMPIO |  |  | Vestuario Femenino Limpio |  | 2021-05-13
0212CS06 | REJILLA CLIMATIZACION 2 VEST. FEM. LIMPIO |  |  | Vestuario Femenino Limpio |  | 2021-05-13
0212CS07 | REJILLA CLIMATIZACION 1 VEST. MASC. LIMPIO |  |  | Vestuario Masculino Limpio |  | 2021-05-13
0212CS08 | REJILLA CLIMATIZACION 1 PASILLO ZONA LIMPIO |  |  | Pasillo Zona Limpia |  | 2021-05-13
0212CS09 | REJILLA CLIMATIZACION 2 PASILLO ZONA LIMPIO |  |  | Pasillo Zona Limpia |  | 2021-05-13
0212CS10 | REJILLA CLIMATIZACION 1 SALA DESCANSO QX |  |  | Sala Descanso - Estar médico. |  | 2021-05-13
0212CS11 | REJILLA CLIMATIZACION 2 SALA DESCANSO QX |  |  | Sala Descanso - Estar médico. |  | 2021-05-13
0212CS12 | REJILLA CLIMATIZACION SALA DE EMPAQUETADO |  |  | Empaquetado y Carga de material |  | 2021-05-13
0212CS13 | REJILLA CLIMATIZACION 2 VEST. MASC. LIMPIO |  |  | Vestuario Masculino Limpio |  | 2021-05-14
0212CS14 | REJILLA CLIMATIZACION CUADRADA TALLER MANTENIMIENTO |  |  | Taller Mantenimiento |  | 2021-05-24
0212CS15 | REJILLA CLIMATIZACION CUADRADA CUADROS ELECTRICOS |  |  | Cuadros Electricos RACK+SAI |  | 2021-05-24
0212CS16 | REJILLA CLIMATIZACION CUADRADA RACK ELECTRICO |  |  | Rack Informatico + SAI (Esclavo de P0SGB05) |  | 2021-05-24
0212CS17 | REJILLA CLIMATIZACION REDONDA ALMACEN LENCERIA |  |  | Almacén Lencería |  | 2021-05-24
0212CS18 | REJILLA CLIMATIZACION REDONDA OFICIO LIMPIEZA |  |  | Oficio Limpieza |  | 2021-05-24
0212CS19 | REJILLA CLIMATIZACION REDONDA ARCHIVO |  |  | Archivo |  | 2021-05-24
0212CS20 | REJILLA CLIMATIZACION REDONDA PARAFARMACIA |  |  | Parafarmacia |  | 2021-05-24
0212CS21 | REJILLA CLIMATIZACION REDONDA FARMACIA |  |  | Farmacia |  | 2021-05-24
0212CS22 | REJILLA CLIMATIZACION CUADRADA CUADROS ELECTRICOS 2 |  |  | Cuadros Electricos RACK+SAI |  | 2022-01-28
0212CS23 | REJILLA CLIMATIZACION CUADRADA RACK ELECTRICO |  |  | Rack Informatico + SAI (Esclavo de P0SGB05) |  | 2022-01-28
0212EP01 | REJILLA CLIMATIZACION REDONDA 1 COMEDOR |  |  | Comedor |  | 2021-05-24
0212EP02 | REJILLA CLIMATIZACION REDENDA 2 COMEDOR |  |  | Comedor |  | 2021-05-24
0212EP03 | REJILLA CLIMATIZACION REDONDA 3 COMEDOR |  |  | Comedor |  | 2021-05-24
0212EP04 | REJILLA CLIMATIZACION CUADRADA ASEO MUJERES |  |  | Aseo Cocina Mujeres |  | 2021-05-24
0212EP05 | REJILLA CLIMATIZACION CUADRADA ASEO HOMBRES |  |  | Aseo Cocina Hombres |  | 2024-01-18
0301B001 | DEPOSITO 1 LAPESA | LAPESA | GX500R/PC | Depositos ACS |  | 2019-01-25 | AGUA CALIENTE SANITARIA
0301B001-1 | SONDA DEPOSITO 1 ACS | SIEMENS | QAE 2121.015 | Depositos ACS |  | 2019-01-25
0301B002 | DEPOSITO 2 LAPESA | LAPESA | GX500R/PC | Depositos ACS |  | 2019-01-25 | AGUA CALIENTE SANITARIA
0301B002-1 | SONDA DEPOSITO 2 ACS | SIEMENS | QAE 2121.015 | Depositos ACS |  | 2019-01-25
0301B003 | DEPOSITO 3 LAPESA | LAPESA | GX500R/PC | Depositos ACS |  | 2019-01-25 | AGUA CALIENTE SANITARIA
0301B003-1 | SONDA DEPOSITO 3 ACS | SIEMENS | QAE 2121.015 | Depositos ACS |  | 2019-01-25
0399B001 | INTERCAMBIADOR DE PLACAS |  |  | Depositos ACS |  | 2019-01-25
0399B002 | INTERCAMBIADOR DE PLACAS - ELECTROSOLDADO |  |  | Depositos ACS |  | 2023-12-19
0399B005 | BOMBA RETORNO ACS | GRUNDFOS | UP 20-45N-150 | Depositos ACS |  | 2019-01-25
0399B006 | SONDA DE IMPULSION PRIMARIO INTERCAMBIADOR | SIEMENS | QAE 2120.010 | Depositos ACS |  | 2019-01-25
0399B007 | SONDA DE RETORNO PRIMARIO INTERCAMBIADOR | SIEMENS | QAE 2120.010 | Depositos ACS |  | 2019-01-25
0399B008 | SONDA DE RETORNO SECUNDARIO INTERCAMBIADOR | SIEMENS | QAE 2120.010 | Depositos ACS |  | 2019-01-25
0399B009 | SONDA IMPULSIÓN SECUNDARIO INTERCAMBIADOR | SIEMENS | QAE 2120.010 | Depositos ACS |  | 2019-01-25
0399B010 | SONDA COLECTOR RETORNO ACS | SIEMENS | QAE 2120.010 | Depositos ACS |  | 2019-01-25
0399B011 | VALVULA TERMOSTATICA PRODUCCION ACS | SIEMENS |  | Depositos ACS |  | 2019-01-25
0399B012 | ELECTROVALVULA CORTE SEGURIDAD EDIFICIO A | EMMETI |  | Depositos ACS |  | 2019-01-25
0399B013 | ELECTROVALVULA CORTE SEGURIDAD EDIFICIO B | CEME |  | Depositos ACS |  | 2019-01-25
0399B014 | ELECTROVALVULA CORTE SEGURIDAD EDIFICIO C | CEME |  | Depositos ACS |  | 2019-01-25
0399B015 | ELECTROVALVULA RETORNO ACS EDIF.A | CEME |  | Depositos ACS |  | 2019-01-25
0399B016 | ELECTROVALVULA RETORNO ACS EDIF.B | CEME |  | Depositos ACS |  | 2019-01-25
0399B017 | ELECTROVALVULA RETORNO ACS EDIF.C | CEME |  | Depositos ACS |  | 2019-01-25
0399B018 | CONTADOR DE ENERGIA TERMICA | SIEMENS | UH50-A65-00 | Depositos ACS |  | 2019-01-25
0399B019 | SONDA COLECTOR IMPULSIÓN ACS | SIEMENS | QAE 2120.010 | Depositos ACS |  | 2019-04-25
0399B021 | SONDA IMPULSIÓN PRODUCCIÓN ACS | SIEMENS | QAE2121.010 | Sala Calderas |  | 2019-04-25
0399B022 | VALVULA 3 VIAS PRODUCCION ACS | SIEMENS | SAX61 | Depositos ACS |  | 2019-01-25
0399B027 | CONTADOR CONSUMO ACS |  |  | Depositos ACS |  | 2023-05-19
0399B028 | CONTADOR CONSUMO AFCH ED.A |  |  | Depositos ACS |  | 2022-06-15
0399B029 | CONTADOR CONSUMO AFCH ED.B |  |  | Depositos ACS |  | 2023-05-19
0399B030 | CONTADOR CONSUMO AFCH ED.C |  |  | Depositos ACS |  | 2023-05-19
0402B301 | REGULADOR DE LINEA DE GAS NATURAL |  |  | Sala Calderas |  | 2019-02-18
0402BEPO1 | REGULADOR DE LINEA DE GAS NATURAL | SIEMENS |  | Cocina |  | 2019-02-18
0404B301 | CENTRALITA CONTROL FUGAS GAS | SEITRON |  | Sala Calderas |  | 2019-02-18
0404B306 | CENTRALITA CONTROL FUGAS GAS - NUEVA 220509 | SEITRON |  | Sala Calderas |  | 2022-05-09
0404BEP01 | CENTRALITA CONTROL FUGAS DE GAS |  |  | Cocina |  | 2019-02-18
0701B002 | REDUCTORA DE PRESIÓN |  |  | Sala Grupos de Presión y Aljibes |  | 2020-11-06
0702B003 | VASO DE EXPANSION GRUPOS DE PRESION AGUA FRIA | GLOBAL WATER | PWB-60LV 3.2 BAR | Depositos ACS |  | 2019-01-25
0702B004 | TRANSDUCTOR GRUPO DE PRESION AGUA FRIA 1 | DANFOSS | MDS 1900064G6522 | Depositos ACS |  | 2019-01-25
0702B005 | TRANSDUCTOR GRUPO DE PRESION AGUA FRIA 2 | DANFOSS | MDS 1900064G6522 | Depositos ACS |  | 2019-01-25
0703B000 | ALJIBE DE AGUA FRÍA DE CONSUMO HUMANO-AFCH |  |  | Sala Grupos de Presión y Aljibes |  | 2018-06-14
0703B001 | CONTADOR LLENADO ALJIBE CONSUMO SANITARIO |  |  | Sala Grupos de Presión y Aljibes |  | 2022-06-15
0704B000 | ALJIBE GRUPO CONTRA INCENDIOS |  |  | Sala Grupos de Presión y Aljibes |  | 2018-06-14
0704B001 | CONTADOR LLENADO ALJIBE PARA INCENDIOS |  |  | Sala Grupos de Presión y Aljibes |  | 2022-06-15
0705B002 | CENTRAL DE CLORACION |  |  | Sala Grupos de Presión y Aljibes |  | 2018-06-14
0705B003 | BOMBA EQUIPOS DE CLORACION AGUA POTABLE |  |  | Sala Grupos de Presión y Aljibes |  | 2018-06-14
0705B004 | BOMBA EQUIPOS DE CLORACION ALJIBE CONTRA INCENDIOS |  |  | Sala Grupos de Presión y Aljibes |  | 2018-06-14
0705B005 | CENTRAL DE CLORACION - CRF CONTROLLER 650 |  |  | Sala Grupos de Presión y Aljibes |  | 2022-09-26 | TRATAMIENTO DE REDES DE AGUAS POTABLES
0706B001 | CONTADORES ACOMETIDA - AQUALIA |  |  | Admision |  | 2018-06-14
0706B002 | CONTADORES ACOMETIDA - FREMAP |  |  | Sala Grupos de Presión y Aljibes |  | 2020-12-15
0706B003 | CONTADORES CONSUMO ALJIBE AFCH |  |  | Admision |  | 2022-06-28
0706B004 | CONTADORES CONSUMO ALJIBE PCI |  |  | Admision |  | 2022-06-28
0707CS01 | COLUMNA DESCALCIFICADORA |  |  | Local Tratamiento Osmosis Autoclaves |  | 2019-04-25
0707CS02 | DEPÓSITO SAL DESCALCIFICADOR |  |  | Local Tratamiento Osmosis Autoclaves |  | 2019-04-25
0707CS04 | EQUIPO ÓSMOSIS INVERSA PURAGUA-AP 250-L |  |  | Local Tratamiento Osmosis Autoclaves |  | 2019-04-25
0707CS05 | DEPÓSITO AGUA OSMOTIZADA |  |  | Local Tratamiento Osmosis Autoclaves |  | 2019-04-25
0707CS07 | FILTRO PRINCIPAL ÓSMOSIS |  |  | Local Tratamiento Osmosis Autoclaves |  | 2019-04-25
0707CS08 | FILTRO ENTRADA DECLORADOR |  |  | Local Tratamiento Osmosis Autoclaves |  | 2019-04-25
0707CS09 | FILTRO SALIDA DECLORADOR |  |  | Local Tratamiento Osmosis Autoclaves |  | 2019-04-25
0707CS10 | VÁLVULA DESCALCIFICADOR |  |  | Local Tratamiento Osmosis Autoclaves |  | 2019-04-25
0707CS11 | VÁLVULA FILTRO CARBÓN ACTIVO |  |  | Local Tratamiento Osmosis Autoclaves |  | 2019-04-25
0707CS12 | EQUIPO ÓSMOSIS INVERSA GRUPAGUA -AP 800L |  |  | Local Tratamiento Osmosis Autoclaves |  | 2019-10-28
0707CS13 | FILTRO EQUIPO OSMOSIS AP-800-L |  |  | Local Tratamiento Osmosis Autoclaves |  | 2019-10-29
0707CS14 | FILTRO EQUIPO OSMOSIS AP-800-L |  |  | Local Tratamiento Osmosis Autoclaves |  | 2019-10-29
0707CS15 | MEMBRANA EQUIPO OSMOSIS AP 800 L |  |  | Local Tratamiento Osmosis Autoclaves |  | 2019-10-29
0707CS16 | FILTRO 10 PULGADAS 5 MICRAS EQUIPO OSMOSIS AP- 250-L |  |  | Local Tratamiento Osmosis Autoclaves |  | 2019-10-29
0707CS17 | FILTRO 10 PULGADAS 1 MICRAS EQUIPO OSMOSIS AP- 250-L |  |  | Local Tratamiento Osmosis Autoclaves |  | 2019-10-29
0707CS18 | MEMBRANA EQUIPO OSMOSIS AP 250- L |  |  | Local Tratamiento Osmosis Autoclaves |  | 2019-10-29
0707CS19 | DESCALCIFICADOR ALIMENTACION OSMOSIS |  |  | Local Tratamiento Osmosis Autoclaves |  | 2019-10-29
0799A001 | CONTADOR AQUALIA EXTERIOR |  |  | EDIFICIO A |  | 2020-12-11
0799B001 | ELECTROVALVULA CORTE SEGURIDAD EDIFICIO A |  |  | Depositos ACS |  | 2019-01-25
0799B002 | ELECTROVALVULA CORTE SEGURIDAD EDIFICIO B |  |  | Depositos ACS |  | 2019-01-25
0799B003 | ELECTROVALVULA CORTE SEGURIDAD EDIFICIO C |  |  | Depositos ACS |  | 2019-01-25
0799B004 | V3V ALIVIO PRESIÓN |  |  | Sala Grupos de Presión y Aljibes |  | 2020-12-07
0799C001 | ELECTROVÁLVULA CORTE SEGURIDAD SALA UTAS |  |  | Depositos ACS |  | 2023-05-23
0799C201 | DEPOSITO DE INERCIA DE AGUA FRIA |  |  | Acceso terraza/Sala Instalaciones |  | 2021-12-02
0799C201-1 | SONDA TEMPERATURA DEPOSITO DE INERCIA DE AGUA FRIA | SIEMENS |  | Acceso terraza/Sala Instalaciones |  | 2022-03-03
1002B301 | ARMARIO RACK TELECOMUNICACIONES WALKIES | LANBERG |  | Pasillo Tercera Planta |  | 2024-11-12
1003A2000 | CENTRALITA COMUNICACION AKERMAN |  |  | Control Enfermeria |  | 2021-02-03 | COMUNICACIONES
1003A2000-0 | CENTRALITA COMUNICACION AKERMAN |  |  | Sala Rack Informatico/Cuadros Electricos |  | 2021-07-16 | COMUNICACIONES
1003A2000-01 | CENTRALITA COMUNICACION AKERMAN |  |  | Sala Rack Informatico/Cuadros Electricos |  | 2021-07-16 | COMUNICACIONES
1003A2000-03 | CENTRALITA COMUNICACION AKERMAN |  |  | Sala Rack Informatico/Cuadros Electricos |  | 2021-07-16 | COMUNICACIONES
1003A2000-04 | CENTRALITA COMUNICACION AKERMAN |  |  | Sala Rack Informatico/Cuadros Electricos |  | 2023-12-26 | COMUNICACIONES
1003A2001 | TIMBRE DE AKERMAN HAB. 204 CAMA 1 |  |  | Habitacion 204 |  | 2021-01-26 | COMUNICACIONES
1003A2002 | TIMBRE DE AKERMAN HAB. 204 CAMA 2 |  |  | Habitacion 204 |  | 2021-01-26 | COMUNICACIONES
1003A2003 | TIMBRE DE AKERMAN HAB. 205 CAMA 1 |  |  | Habitacion 205 |  | 2021-01-26 | COMUNICACIONES
1003A2004 | TIMBRE DE AKERMAN HAB. 205 CAMA 2 |  |  | Habitacion 205 |  | 2021-01-26 | COMUNICACIONES
1003A2005 | TIMBRE DE AKERMAN HAB. 206 CAMA 1 |  |  | Habitacion 206 |  | 2021-01-26 | COMUNICACIONES
1003A2006 | TIMBRE DE AKERMAN HAB. 206 CAMA 2 |  |  | Habitacion 206 |  | 2021-01-26 | COMUNICACIONES
1003A2007 | TIMBRE DE AKERMAN HAB. 207 CAMA 1 |  |  | Habitacion 207 |  | 2021-01-26 | COMUNICACIONES
1003A2008 | TIMBRE DE AKERMAN HAB. 207 CAMA 2 |  |  | Habitacion 207 |  | 2021-01-26 | COMUNICACIONES
1003A2009 | TIMBRE DE AKERMAN HAB. 207 CAMA 3 |  |  | Habitacion 207 |  | 2021-01-26 | COMUNICACIONES
1003A2010 | COMUNICADOR AKERMAN HABITACION 207 |  |  | Habitacion 207 |  | 2021-02-17 | COMUNICACIONES
1003A2011 | COMUNICADOR AKERMAN HABITACION 206 |  |  | Habitacion 206 |  | 2021-02-17 | COMUNICACIONES
1003A2012 | COMUNICADOR AKERMAN HABITACION 205 |  |  | Habitacion 205 |  | 2021-02-17 | COMUNICACIONES
1003A2013 | COMUNICADOR AKERMAN HABITACION 204 |  |  | Habitacion 204 |  | 2021-02-17 | COMUNICACIONES
1003A2014 | TIMBRE AKERMAN BAÑO HABITACION 204 |  |  | Habitacion 204 |  | 2021-02-17 | COMUNICACIONES
1003A2015 | TIMBRE AKERMAN BAÑO HABITACION 205 |  |  | Habitacion 205 |  | 2021-02-17 | COMUNICACIONES
1003A2016 | TIMBRE AKERMAN BAÑO HABITACION 206 |  |  | Habitacion 206 |  | 2021-02-17 | COMUNICACIONES
1003A2017 | TIMBRE AKERMAN BAÑO HABITACION 207 |  |  | Habitacion 207 |  | 2021-02-17 | COMUNICACIONES
1003A2018 | SEÑALIZADOR AKERMAN PUERTA 207 |  |  | Habitacion 207 |  | 2021-02-17 | COMUNICACIONES
1003A2019 | SEÑALIZADOR AKERMAN PUERTA 206 |  |  | Habitacion 206 |  | 2021-02-17 | COMUNICACIONES
1003A2020 | SEÑALIZADOR AKERMAN PUERTA 205 |  |  | Habitacion 205 |  | 2021-02-17 | COMUNICACIONES
1003A2021 | SEÑALIZADOR AKERMAN PUERTA 204 |  |  | Habitacion 204 |  | 2021-02-17 | COMUNICACIONES
1003A2022 | COMUNICADOR AKERMAN SALA DE YESOS |  |  | Urgencias Sala Yesos |  | 2021-02-25 | COMUNICACIONES
1003A2023 | COMUNICADOR AKERMAN SALA DE CURAS |  |  | Urgencia Sala Curas |  | 2021-02-25 | COMUNICACIONES
1003A2024 | COMUNICADOR AKERMAN SALA DE RAYOS |  |  | Urgencias Sala Rayos |  | 2021-02-25 | COMUNICACIONES
1003A2025 | SEÑALIZADOR AKERMAN SALA DE RAYOS |  |  | Urgencias Sala Rayos |  | 2021-06-11 | COMUNICACIONES
1003A2026 | SEÑALIZADOR AKERMAN SALA DE CURAS |  |  | Urgencia Sala Curas |  | 2021-06-11 | COMUNICACIONES
1003A2027 | SEÑALIZADOR AKERMAN SALA DE YESOS |  |  | Urgencias Sala Yesos |  | 2021-06-11 | COMUNICACIONES
1003B1000 | UNIDAD NEUMATICA DE LLAMADA | HONEYWELL | 7007B | Control Enfermeria |  | 2024-07-02 | COMUNICACIONES
1003B1001 | TIMBRE DE AKERMAN BOX 1 RHB |  |  | Area Rehabilitacion |  | 2021-01-26 | COMUNICACIONES
1003B1002 | TIMBRE DE AKERMAN BOX 2 RHB |  |  | Area Rehabilitacion |  | 2021-01-26 | COMUNICACIONES
1003B1003 | TIMBRE DE AKERMAN BOX 3 RHB |  |  | Area Rehabilitacion |  | 2021-01-26 | COMUNICACIONES
1003B1004 | TIMBRE DE AKERMAN BAÑO EXT. RHB |  |  | Aseo Rehabilitacion |  | 2021-01-27 | COMUNICACIONES
1003B1005 | COMUNICADOR AKERMAN REHABILITACION |  |  | Area Rehabilitacion |  | 2021-03-22 | COMUNICACIONES
1003B1006 | SEÑALIZADOR AKERMAN RHB BOX 1 |  |  | Area Rehabilitacion |  | 2021-03-25 | COMUNICACIONES
1003B1007 | SEÑALIZADOR AKERMAN RHB BOX 2 |  |  | Area Rehabilitacion |  | 2021-03-25 | COMUNICACIONES
1003B1008 | SEÑALIZADOR AKERMAN RHB BOX 3 |  |  | Area Rehabilitacion |  | 2021-03-25 | COMUNICACIONES
1003B1009 | SEÑALIZADOR AKERMAN VEST. MASC RHB |  |  | Vestuario Rehabilitacion Hombres |  | 2021-03-25 | COMUNICACIONES
1003B1010 | TIMBRE AKERMAN VEST. MASC RHB |  |  | Vestuario Rehabilitacion Hombres |  | 2021-03-25 | COMUNICACIONES
1003B1011 | TIMBRE AKERMAN VEST. FEM RHB |  |  | Vestuario Rehabilitacion Mujeres |  | 2021-03-25 | COMUNICACIONES
1003B1012 | SEÑALIZADOR AKERMAN VEST. FEM RHB |  |  | Vestuario Rehabilitacion Mujeres |  | 2021-03-25 | COMUNICACIONES
1003B1016 | SEÑALIZADOR AKERMAN BAÑO REHABILITACION |  |  | Aseo Rehabilitacion |  | 2021-02-25 | COMUNICACIONES
1003B2001 | TIMBRE DE AKERMAN HAB. 201 CAMA 1 |  |  | Habitacion 201 |  | 2021-01-26 | COMUNICACIONES
1003B2002 | TIMBRE DE AKERMAN HAB. 201 CAMA 2 |  |  | Habitacion 201 |  | 2021-01-26 | COMUNICACIONES
1003B2003 | TIMBRE DE AKERMAN HAB. 202 CAMA 1 |  |  | Habitacion 202 |  | 2021-01-26 | COMUNICACIONES
1003B2004 | TIMBRE DE AKERMAN HAB. 202 CAMA 2 |  |  | Habitacion 202 |  | 2021-01-26 | COMUNICACIONES
1003B2005 | TIMBRE DE AKERMAN HAB. 203 CAMA 1 |  |  | Habitacion 203 |  | 2021-01-26 | COMUNICACIONES
1003B2006 | TIMBRE DE AKERMAN HAB. 203 CAMA 2 |  |  | Habitacion 203 |  | 2021-01-26 | COMUNICACIONES
1003B2007 | COMUNICADOR AKERMAN HABITACION 203 |  |  | Habitacion 203 |  | 2021-02-17 | COMUNICACIONES
1003B2008 | COMUNICADOR AKERMAN HABITACION 202 |  |  | Habitacion 202 |  | 2021-02-17 | COMUNICACIONES
1003B2009 | COMUNICADOR AKERMAN HABITACION 201 |  |  | Habitacion 201 |  | 2021-02-17 | COMUNICACIONES
1003B2010 | TIMBRE AKERMAN BAÑO HABITACION 201 |  |  | Habitacion 201 |  | 2021-02-17 | COMUNICACIONES
1003B2011 | TIMBRE AKERMAN BAÑO HABITACION 202 |  |  | Habitacion 202 |  | 2021-02-17 | COMUNICACIONES
1003B2012 | TIMBRE AKERMAN BAÑO HABITACION 203 |  |  | Habitacion 203 |  | 2021-02-17 | COMUNICACIONES
1003B2013 | SEÑALIZADOR AKERMAN PUERTA 203 |  |  | Habitacion 203 |  | 2021-02-17 | COMUNICACIONES
1003B2014 | SEÑALIZADOR AKERMAN PUERTA 202 |  |  | Habitacion 202 |  | 2021-02-17 | COMUNICACIONES
1003B2015 | SEÑALIZADOR AKERMAN PUERTA 201 |  |  | Habitacion 202 |  | 2021-02-17 | COMUNICACIONES
1003B3001 | COMUNICADOR AKERMAN MEDICO DE GUARDIA | ACKERMAN |  | Habitacion Medico Guardia |  | 2025-03-26 | COMUNICACIONES
1003C00001 | TIMBRE DE AKERMAN CMA CAMA 1 |  |  | CMA |  | 2021-03-05 | COMUNICACIONES
1003C00002 | TIMBRE DE AKERMAN CMA CAMA 2 |  |  | CMA |  | 2021-03-05 | COMUNICACIONES
1003C00003 | TIMBRE DE AKERMAN CMA CAMA 3 |  |  | CMA |  | 2021-03-05 | COMUNICACIONES
1003C00004 | TIMBRE DE AKERMAN CMA CAMA 4 |  |  | CMA |  | 2021-03-05 | COMUNICACIONES
1003C00005 | TIMBRE DE AKERMAN CMA CAMA 5 |  |  | CMA |  | 2021-03-05 | COMUNICACIONES
1003C00006 | SEÑALIZADOR AKERMAN CAMA 1 |  |  | CMA |  | 2021-03-05 | COMUNICACIONES
1003C00007 | SEÑALIZADOR AKERMAN CAMA 2 |  |  | CMA |  | 2021-03-05 | COMUNICACIONES
1003C00008 | SEÑALIZADOR AKERMAN CAMA 3 |  |  | CMA |  | 2021-03-05 | COMUNICACIONES
1003C00009 | SEÑALIZADOR AKERMAN CAMA 4 |  |  | CMA |  | 2021-03-05 | COMUNICACIONES
1003C00010 | SEÑALIZADOR AKERMAN CAMA 5 |  |  | CMA |  | 2021-03-05 | COMUNICACIONES
1003C1001 | SEÑALIZADOR AKERMAN CAMA 1 URPA |  |  | URPA |  | 2021-03-05 | COMUNICACIONES
1003C1002 | SEÑALIZADOR AKERMAN CAMA 2 URPA |  |  | URPA |  | 2021-03-05 | COMUNICACIONES
1003C1003 | SEÑALIZADOR AKERMAN CAMA 3 URPA |  |  | URPA |  | 2021-03-05 | COMUNICACIONES
1003C1004 | SEÑALIZADOR AKERMAN CAMA 4 URPA |  |  | URPA |  | 2021-03-05 | COMUNICACIONES
1003C1005 | TIMBRE AKERMAN CAMA 1 URPA |  |  | URPA |  | 2021-03-05 | COMUNICACIONES
1003C1006 | TIMBRE AKERMAN CAMA 2 URPA |  |  | URPA |  | 2021-03-05 | COMUNICACIONES
1003C1007 | TIMBRE AKERMAN CAMA 3 URPA |  |  | URPA |  | 2021-03-05 | COMUNICACIONES
1003C1008 | TIMBRE AKERMAN CAMA 4 URPA |  |  | URPA |  | 2021-03-05 | COMUNICACIONES
1003C1009 | COMUNICADOR AKERMAN URPA |  |  | Control Enfermeria Urpa |  | 2021-05-20 | COMUNICACIONES
1003C1010 | SEÑALIZADOR AKERMAN PREANESTESIA 1 |  |  | Area Quirurgica Zona Limpia/Preanestesia |  | 2021-05-20 | COMUNICACIONES
1003C1011 | SEÑALIZADOR AKERMAN PREANESTESIA 2 |  |  | Area Quirurgica Zona Limpia/Preanestesia |  | 2021-05-20 | COMUNICACIONES
1005B301 | CENTRAL CABECERA DE TELEVISION |  |  | Pasillo Tercera Planta |  | 2019-04-22
1006A001 | ALTAVOZ HILO MUSICAL SALA ESPERA URGENCIAS |  |  | Sala de Espera Admisión |  | 2021-04-19 | COMUNICACIONES
1006A002 | ALTAVOZ HILO MUSICAL ADMISION |  |  | Admision |  | 2021-04-19 | COMUNICACIONES
1006A002-1 | CONTROL ALTAVOZ ADMISION |  |  | Admision |  | 2023-05-16 | COMUNICACIONES
1006A003 | ALTAVOZ HILO MUSICAL CONSULTA 2 |  |  | Urgencias Consulta 2 |  | 2021-04-19 | COMUNICACIONES
1006A003-1 | CONTROL ALTAVOZ HILO MUSICAL CONSULTA 2 | FREMAP |  | Urgencias Consulta 2 |  | 2024-03-26 | COMUNICACIONES
1006A004 | ALTAVOZ HILO MUSICAL SALA YESOS URGENCIAS |  |  | Urgencias Sala Yesos |  | 2021-04-19 | COMUNICACIONES
1006A005 | ALTAVOZ HILO MUSICAL CONSULTA 1 |  |  | Urgencias Consulta 1 |  | 2021-04-19 | COMUNICACIONES
1006A005-1 | CONTROL HILO MUSICAL CONSULTA 1 | FREMAP |  | Urgencias Consulta 1 |  | 2024-03-26 | COMUNICACIONES
1006A006 | ALTAVOZ HILO MUSICAL SALA CURAS URGENCIAS |  |  | Urgencia Sala Curas |  | 2021-04-19 | COMUNICACIONES
1006A101 | ALTAVOZ HILO MUSICAL SALA ESPERA CONSULTAS |  |  | Sala Espera 1 |  | 2021-04-19 | COMUNICACIONES
1006A102 | ALTAVOZ HILO MUSICAL CONSULTA 5 |  |  | Consulta 5 |  | 2021-04-19 | COMUNICACIONES
1006A103 | ALTAVOZ HILO MUSICAL 2 SALA ESPERA CONSULTAS |  |  | Sala Espera 2 |  | 2021-04-19 | COMUNICACIONES
1006A104 | ALTAVOZ HILO MUSICAL 3 SALA ESPERA CONSULTAS |  |  | Sala Espera 2 |  | 2021-04-19 | COMUNICACIONES
1006A105 | ALTAVOZ HILO MUSICAL CONSULTA 6 |  |  | Consulta 6 |  | 2021-05-13 | COMUNICACIONES
1006A201 | ALTAVOZ HILO MUSICAL HABITACION 204 |  |  | Habitacion 204 |  | 2021-04-19 | COMUNICACIONES
1006A202 | ALTAVOZ HILO MUSICAL HABITACION 205 |  |  | Habitacion 205 |  | 2021-04-19 | COMUNICACIONES
1006A203 | ALTAVOZ HILO MUSICAL HABITACION 206 |  |  | Habitacion 206 |  | 2021-04-19 | COMUNICACIONES
1006A204 | ALTAVOZ HILO MUSICAL HABITACION 207 |  |  | Habitacion 207 |  | 2021-04-19 | COMUNICACIONES
1006A300 | ALTAVOZ PLANTA ADMINISTRACION |  |  | Area Administracion |  | 2023-02-22 | COMUNICACIONES
1006A301 | ALTAVOZ PLANTA ADMINISTRACION |  |  | Area Administracion |  | 2023-02-22 | COMUNICACIONES
1006A302 | ALTAVOZ PLANTA ADMINISTRACION |  |  | Area Administracion |  | 2023-02-22 | COMUNICACIONES
1006B1001 | ALTAVOZ 1 HILO MUSICAL RHB |  |  | Area Rehabilitacion |  | 2021-01-26 | COMUNICACIONES
1006B1001-1 | CONTROL ALTAVOZ REHABILITACION |  |  | Area Rehabilitacion |  | 2023-05-15 | COMUNICACIONES
1006B1002 | ALTAVOZ 2 HILO MUSICAL RHB |  |  | Area Rehabilitacion |  | 2021-01-26 | COMUNICACIONES
1006B1003 | ALTAVOZ 3 HILO MUSICAL RHB |  |  | Area Rehabilitacion |  | 2021-01-26 | COMUNICACIONES
1006B1004 | ALTAVOZ 4 HILO MUSICAL RHB |  |  | Area Rehabilitacion |  | 2021-01-26 | COMUNICACIONES
1006B1005 | ALTAVOZ 5 HILO MUSICAL RHB |  |  | Area Rehabilitacion |  | 2021-01-26 | COMUNICACIONES
1006B1006 | ALTAVOZ 6 HILO MUSICAL RHB |  |  | Area Rehabilitacion |  | 2021-01-26 | COMUNICACIONES
1006B1007 | ALTAVOZ 7 HILO MUSICAL RHB |  |  | Area Rehabilitacion |  | 2021-01-26 | COMUNICACIONES
1006B1008 | ALTAVOZ 8 HILO MUSICAL RHB |  |  | Area Rehabilitacion |  | 2021-01-26 | COMUNICACIONES
1006B201 | ALTAVOZ HILO MUSICAL PASILLO PLANTA |  |  | Pasillo Planta Hospitalaria |  | 2021-04-19 | COMUNICACIONES
1006B202 | ALTAVOZ HILO MUSICAL OFICIO ENFERMERIA |  |  | Oficio Enfermeria |  | 2021-04-19 | COMUNICACIONES
1006B202-1 | CONTROL ALTAVOZ HILO MUSICAL OFICIO ENFERMERIA |  |  | Oficio Enfermeria |  | 2023-05-15 | COMUNICACIONES
1006B203 | ALTAVOZ HILO MUSICAL CONTROL ENFERMERIA |  |  | Control Enfermeria |  | 2021-04-19 | COMUNICACIONES
1006B204 | ALTAVOZ 2 HILO MUSICAL CONTROL ENFERMERIA |  |  | Control Enfermeria |  | 2021-04-19 | COMUNICACIONES
1006B204-1 | CONTROL ALTAVOZ 2 HILO MUSICAL CONTROL ENFERMERIA |  |  | Control Enfermeria |  | 2023-05-15 | COMUNICACIONES
1006B205 | ALTAVOZ HILO MUSICAL HABITACION 201 |  |  | Habitacion 201 |  | 2021-04-19 | COMUNICACIONES
1006B206 | ALTAVOZ HILO MUSICAL HABITACION 202 |  |  | Habitacion 202 |  | 2021-04-19 | COMUNICACIONES
1006B207 | ALTAVOZ HILO MUSICAL HABITACION 203 |  |  | Habitacion 203 |  | 2021-04-19 | COMUNICACIONES
1006B301 | ALTAVOZ HILO MUSICAL HAB. MED. GUARDIA |  |  | Habitacion Medico Guardia |  | 2021-04-20
1006C0001 | ALTAVOZ 1 HILO MUSICAL SALA DE REUNIONES |  |  | Sala de Reuniones |  | 2021-01-26 | COMUNICACIONES
1006C0001-1 | CONTROL HILO MUSICAL SALA DE REUNIONES |  |  | Sala de Reuniones |  | 2023-05-16 | COMUNICACIONES
1006C0002 | ALTAVOZ 2 HILO MUSICAL SALA DE REUNIONES |  |  | Sala de Reuniones |  | 2021-01-26 | COMUNICACIONES
1006C0003 | ALTAVOZ 1 HILO MUSICAL AULA DE FORMACION |  |  | Aula Formacion |  | 2021-01-26 | COMUNICACIONES
1006C0003-1 | CONTROL HILO MUSICAL AULA DE FORMACION |  |  | Aula Formacion |  | 2023-05-16 | COMUNICACIONES
1006C0004 | ALTAVOZ 2 HILO MUSICAL AULA DE FORMACION |  |  | Aula Formacion |  | 2021-01-26 | COMUNICACIONES
1006C201 | ALTAVOZ 1 HILO MUSICAL SALA DE ESPERA FAMILIARES |  |  | Sala Espera Familiares |  | 2021-04-19 | COMUNICACIONES
1006C202 | ALTAVOZ 2 HILO MUSICAL SALA DE ESPERA FAMILIARES |  |  | Sala Espera Familiares |  | 2021-04-19 | COMUNICACIONES
1006C203 | ALTAVOZ HILO MUSICAL PASILLO SALA DE ESPERA FAMILIARES |  |  | Pasillo Acceso Espera Familiares |  | 2021-04-19 | COMUNICACIONES
1006EP001 | ALTAVOZ COMEDOR |  |  | Comedor |  | 2023-05-22 | COMUNICACIONES
1006EP001-1 | CONTROL HILO MUSICAL ALTAVOZ COMEDOR |  |  | Comedor |  | 2023-05-22 | COMUNICACIONES
1006EP002 | ALTAVOZ HILO MUSICAL COMEDOR (ALTAVOZ 2) |  |  | Comedor |  | 2023-05-25 | COMUNICACIONES
1007C101 | RELOJ DIGITAL QUIROFANO 1 - TURBULENTO | VIEWMEDIC |  | Quirofano 1 (Turbulento) |  | 2020-03-30 | RELOJES DIGITALES DE CONTROL
1007C101-1 | SONDA TEMPERATURA RELOJ QUIROFANO 1 | VIEWMEDIC |  | Quirofano 1 (Turbulento) |  | 2022-04-12 | RELOJES DIGITALES DE CONTROL
1007C101-2 | PULSADOR CONTADOR RELOJ QX1 |  |  | Quirofano 1 (Turbulento) |  | 2023-07-28
1007C102 | RELOJ DIGITAL QUIROFANO 2 - LAMINAR | VIEWMEDIC |  | Quirofano 2 (Flujo Laminar) |  | 2020-03-30 | RELOJES DIGITALES DE CONTROL
1007C102-1 | SONDA TEMPERATURA RELOJ QUIROFANO 2 | VIEWMEDIC |  | Quirofano 2 (Flujo Laminar) |  | 2022-04-12 | RELOJES DIGITALES DE CONTROL
1007C102-2 | PULSADOR CONTADOR RELOJ QX2 |  |  | Quirofano 2 (Flujo Laminar) |  | 2023-07-28
1008A001 | CAMARA EXTERIOR ENTRADA IZQUIERDA |  |  | Patio Exterior Izquierdo |  | 2018-09-19
1008A002 | CAMARA EXTERIOR ENTRADA DERECHA |  |  | Patio Exterior Derecho |  | 2018-09-19
1008B001 | CAMARA PASILLO B 326022 |  |  | Pasillo Entrada |  | 2018-09-03 | INFORMATICA
1008B104 | CAMARA AREA REHABILITACION 326025 |  |  | Area Rehabilitacion |  | 2018-09-03 | INFORMATICA
1008B105 | CAMARA PASILLO REHABILITACION 326026 |  |  | Pasillo Rehabilitacion |  | 2018-09-03 | INFORMATICA
1008B106 | CAMARA MANTENIMIENTO 326027 |  |  | Despacho Mantenimiento |  | 2018-09-03 | INFORMATICA
1008B207 | CAMARA PASILLO B 326028 |  |  | Pasillo Acceso Planta |  | 2018-09-03 | INFORMATICA
1008B309 | CAMARA ACCESO TERRAZA 3ª P. 326031 |  |  | Pasillo Tercera Planta |  | 2018-09-03 | INFORMATICA
1008BEP02 | CAMARA VESTIBULO COCINA 326023 |  |  | Vestibulo Acceso Cocina |  | 2018-09-03 | INFORMATICA
1008BEP03 | CAMARA COMEDOR 326024 |  |  | Comedor |  | 2018-09-03 | INFORMATICA
1008C013 | CAMARA PASILLO ACCESO CMA 326035 |  |  | Pasillo Acceso a CMA |  | 2018-09-03 | INFORMATICA
1008C014 | CAMARA ESCAÑERAS ACCESO BQ 326036 |  |  | Escaleras Acceso Bloque Quirurgico |  | 2018-09-03 | INFORMATICA
1008C015 | CAMARA PASILLO SUCIO 326037 |  |  | Pasillo Salida Sucio |  | 2018-09-03 | INFORMATICA
1008C116 | CAMARA PASILLO SUCIO 326038 |  |  | Zona Comun |  | 2018-09-03 | INFORMATICA
1008C117 | CAMARA EXTERIOR EDIF.C IZQUIERDA |  |  | EDIFICIO C |  | 2018-09-19 | INFORMATICA
1008C118 | CAMARA EXTERIOR EDIF.C DERECHA |  |  | EDIFICIO C |  | 2018-09-19 | INFORMATICA
1008C217 | CAMARA SALA FAMILIARES 326030 |  |  | Sala Espera Familiares |  | 2018-09-03 | INFORMATICA
1008CS110 | CAMARA ESCALERAS ACCESO CMA 326032 |  |  | Escaleras Acceso CMA |  | 2018-09-03 | INFORMATICA
1008CS111 | CAMARA ACCESO ESTERILIZACION 326033 |  |  | Acceso a Esterilizacion/Vestuarios |  | 2018-09-03 | INFORMATICA
1008CS112 | CAMARA TALLER MANTENIMIENTO 326034 |  |  | Taller Mantenimiento |  | 2018-09-03 | INFORMATICA
1009B02 | TECLADO INALAMBRICO AULA FORMACION | HP |  | Aula Formacion |  | 2024-09-07 | INFORMATICA
1009B03 | RATON INALAMBRICO AULA FORMACION | HP |  | Aula Formacion |  | 2024-09-07 | INFORMATICA
1009B04 | TECLADO INALAMBRICO SALA REUNIONES | HP |  | Sala de Reuniones |  | 2024-09-07 | INFORMATICA
1009B05 | RATON INALAMBRICO SALA REUNIONES | HP |  | Sala de Reuniones |  | 2024-09-07 | INFORMATICA
1010A001 | BASE DE CARGA INALAMBRICA |  |  | Despacho Direccion |  | 2020-10-20
1010A002 | AURICULARES INALAMBRICOS |  |  | Despacho Direccion |  | 2020-10-20
1010B002 | BASE DE CARGA INALAMBRICA ALTAVOZ COCINA |  |  | EDIFICIO B |  | 2020-10-20
1011C101 | BALIZA DE SEÑALIZACION 1 ZONA QUIROFANOS |  |  | Area Quirurgica Zona Limpia/Preanestesia |  | 2021-05-20
1011C102 | BALIZA DE SEÑALIZACION 2 ZONA QUIROFANOS |  |  | Area Quirurgica Zona Limpia/Preanestesia |  | 2021-05-20
1011CS001 | BALIZA DE SEÑALIZACION PUERTA METALICA LAVADO AUTOMATICO | ESSER |  | Recepcion de Lavado Automatico |  | 2024-07-11
1011CS002 | BALIZA DE SEÑALIZACION PUERTA METALICA EMPAQUETADO | ESSER |  | Empaquetado y Carga de material |  | 2024-07-11
1012A001 | RED DE DATOS V29 URGENCIAS CONSULTA 1 |  |  | Urgencias Consulta 1 |  | 2023-01-10
1012A002 | RED DE DATOS D29 URGENCIAS CONSULTA 1 |  |  | Urgencias Consulta 1 |  | 2023-01-10
1012A003 | RED DE DATOS V28 URGENCIAS CURAS |  |  | Urgencia Sala Curas |  | 2023-01-10
1012A004 | RED DE DATOS D28 URGENCIAS CURAS |  |  | Urgencia Sala Curas |  | 2023-01-10
1012A005 | TOMA DE DATOS DE RED DE REVELADO SALA RAYOS | ESSER |  | Urgencias Area Revelado |  | 2025-11-20
1012A006 | TOMA DE DATOS DE RED DE REVELADO SALA RAYOS | ESSER |  | Urgencias Area Revelado |  | 2025-11-20
1012C048 | RED DE DATOS 048 DESPACHO CMA |  |  | Despacho CMA |  | 2022-05-30
1012C050 | RED DE DATOS 050 DESPACHO CMA |  |  | Despacho CMA |  | 2022-05-30
1012C051 | RED DE DATOS 051 DESPACHO CMA |  |  | Despacho CMA |  | 2022-05-30
1012C053 | RED DE DATOS 053 CMA |  |  | CMA |  | 2022-05-30
1012C054 | RED DE DATOS 054 CMA |  |  | CMA |  | 2022-06-06
1012C055 | RED DE DATOS 055 CMA BOX 1 |  |  | CMA |  | 2022-05-30
1012C056 | RED DE DATOS 056 CMA BOX 1 |  |  | CMA |  | 2022-05-30
1012C057 | RED DE DATOS 057 CMA |  |  | CMA |  | 2022-05-30
1012C058 | RED DE DATOS 058 CMA |  |  | CMA |  | 2022-05-30
1012C059 | RED DE DATOS 059 CMA BOX 2 |  |  | CMA |  | 2022-05-30
1012C060 | RED DE DATOS 060 CMA BOX 2 |  |  | CMA |  | 2022-05-30
1012C061 | RED DE DATOS 061 CMA BOX 2 |  |  | CMA |  | 2022-05-30
1012C062 | RED DE DATOS 062 CMA BOX 2 |  |  | CMA |  | 2022-05-30
1012C063 | RED DE DATOS 063 CMA BOX 3 |  |  | CMA |  | 2022-05-30
1012C064 | RED DE DATOS 064 CMA BOX 3 |  |  | CMA |  | 2022-05-30
1012C065 | RED DE DATOS 065 CMA BOX 3 |  |  | CMA |  | 2022-05-30
1012C066 | RED DE DATOS 066 CMA BOX 3 |  |  | CMA |  | 2022-05-30
1012C067 | RED DE DATOS 067 CMA BOX 4 |  |  | CMA |  | 2022-05-30
1012C068 | RED DE DATOS 068 CMA BOX 4 |  |  | CMA |  | 2022-05-30
1012C069 | RED DE DATOS 069 CMA BOX 4 |  |  | CMA |  | 2022-05-30
1012C070 | RED DE DATOS 070 CMA BOX 4 |  |  | CMA |  | 2022-05-30
1012C084 | RED DE DATOS 084 DESPACHO CMA |  |  | Despacho CMA |  | 2022-05-30
1012C085 | RED DE DATOS 085 DESPACHO CMA |  |  | Despacho CMA |  | 2022-05-30
1012C101 | TOMA DATOS PUNTO 152 QX2 |  |  | Quirofano 2 (Flujo Laminar) |  | 2023-07-28
1012C102 | TOMA DATOS PUNTO 153 QX2 |  |  | Quirofano 2 (Flujo Laminar) |  | 2023-07-28
1012C103 | TOMA DATOS PUNTO 154 QX2 |  |  | Quirofano 2 (Flujo Laminar) |  | 2023-07-28
1012C104 | TOMA DATOS PUNTO 155 QX2 |  |  | Quirofano 2 (Flujo Laminar) |  | 2023-07-28
1012C105 | TOMA DATOS PUNTO 156 QX2 |  |  | Quirofano 2 (Flujo Laminar) |  | 2023-07-28
1012C106 | TOMA DATOS PUNTO 159 QX2 |  |  | Quirofano 2 (Flujo Laminar) |  | 2023-07-28
1012C107 | TOMA DATOS PUNTO 160 QX2 |  |  | Quirofano 2 (Flujo Laminar) |  | 2023-07-28
1012C108 | TOMA DATOS PUNTO 161 QX2 |  |  | Quirofano 2 (Flujo Laminar) |  | 2023-07-28
1012C109 | TOMA DATOS PUNTO 162 QX2 |  |  | Quirofano 2 (Flujo Laminar) |  | 2023-07-28
1012C110 | TOMA DATOS PUNTO 164 QX2 |  |  | Quirofano 2 (Flujo Laminar) |  | 2023-07-28
1012C111 | TOMA DATOS PUNTO 165 QX2 |  |  | Quirofano 2 (Flujo Laminar) |  | 2023-07-28
1012C112 | TOMA DATOS PUNTO 166 QX2 |  |  | Quirofano 2 (Flujo Laminar) |  | 2023-07-28
1012C113 | TOMA DATOS PUNTO 167 QX2 |  |  | Quirofano 2 (Flujo Laminar) |  | 2023-07-28
1012C114 | TOMA DATOS PUNTO 188 QX2 |  |  | Quirofano 2 (Flujo Laminar) |  | 2023-07-28
1012C115 | TOMA DATOS PUNTO 168 QX1 |  |  | Quirofano 1 (Turbulento) |  | 2023-07-28
1012C116 | TOMA DATOS PUNTO 169 QX1 |  |  | Quirofano 1 (Turbulento) |  | 2023-07-28
1012C117 | TOMA DATOS PUNTO 170 QX1 |  |  | Quirofano 1 (Turbulento) |  | 2023-07-28
1012C118 | TOMA DATOS PUNTO 171 QX1 |  |  | Quirofano 1 (Turbulento) |  | 2023-07-28
1012C119 | TOMA DATOS PUNTO 175 QX1 |  |  | Quirofano 1 (Turbulento) |  | 2023-07-28
1012C120 | TOMA DATOS PUNTO 176 QX1 |  |  | Quirofano 1 (Turbulento) |  | 2023-07-28
1012C121 | TOMA DATOS PUNTO 177 QX1 |  |  | Quirofano 1 (Turbulento) |  | 2023-07-28
1012C122 | TOMA DATOS PUNTO 178 QX1 |  |  | Quirofano 1 (Turbulento) |  | 2023-07-28
1012C123 | TOMA DATOS PUNTO 179 QX1 |  |  | Quirofano 1 (Turbulento) |  | 2023-07-28
1012C124 | TOMA DATOS PUNTO 180 QX1 |  |  | Quirofano 1 (Turbulento) |  | 2023-07-28
1012C125 | TOMA DATOS PUNTO 181 QX1 |  |  | Quirofano 1 (Turbulento) |  | 2023-07-28
1012C126 | TOMA DATOS PUNTO 182 QX1 |  |  | Quirofano 1 (Turbulento) |  | 2023-07-28
1012C127 | TOMA DATOS PUNTO 183 QX1 |  |  | Quirofano 1 (Turbulento) |  | 2023-07-28
1012CS001 | RED DE DATOS 001 SALA DESCANSO QX |  |  | Sala Descanso - Estar médico. |  | 2022-05-30
1012CS002 | RED DE DATOS 002 SALA DESCANSO QX |  |  | Sala Descanso - Estar médico. |  | 2022-05-30
1012CS004 | RED DE DATOS 004 SALA DESCANSO QX |  |  | Sala Descanso - Estar médico. |  | 2022-05-30
1012CS005 | RED DE DATOS 005 SALA DESCANSO QX |  |  | Sala Descanso - Estar médico. |  | 2022-05-30
1012CS032 | RED DE DATOS 032 DESPACHO ROSA |  |  | Recepción Material Externo |  | 2022-05-30
1012CS033 | RED DE DATOS 033 DESPACHO ROSA |  |  | Recepción Material Externo |  | 2022-05-30
1012CS078 | RED DE DATOS 078 LAVADO MATERIAL MANUAL |  |  | Recepcion Lavado Material Manual |  | 2022-05-30
1012CS191 | RED DE DATOS 191 LAVADO MATERIAL MANUAL |  |  | Recepcion Lavado Material Manual |  | 2022-05-30
1012CS192 | RED DE DATOS 192 LAVADO MATERIAL AUTOMATICO |  |  | Recepcion de Lavado Automatico |  | 2022-05-30
1012CS193 | RED DE DATOS 193 LAVADO MATERIAL AUTOMATICO |  |  | Recepcion de Lavado Automatico |  | 2022-05-30
1012CS194 | RED DE DATOS 194 EMPAQUETADO Y CARGA |  |  | Empaquetado y Carga de material |  | 2022-05-30
1012CS195 | RED DE DATOS 195 EMPAQUETADO Y CARGA |  |  | Empaquetado y Carga de material |  | 2022-05-30
1012CS196 | RED DE DATOS 196 EMPAQUETADO Y CARGA |  |  | Empaquetado y Carga de material |  | 2022-05-30
1012CS197 | RED DE DATOS 197 EMPAQUETADO Y CARGA |  |  | Empaquetado y Carga de material |  | 2022-05-30
1012CS198 | RED DE DATOS 198 EMPAQUETADO Y CARGA |  |  | Empaquetado y Carga de material |  | 2022-05-30
1012CS199 | RED DE DATOS 199 EMPAQUETADO Y CARGA |  |  | Empaquetado y Carga de material |  | 2022-05-30
1012CS200 | RED DE DATOS 200 EMPAQUETADO Y CARGA |  |  | Empaquetado y Carga de material |  | 2022-05-30
1012CS201 | RED DE DATOS 201 EMPAQUETADO Y CARGA |  |  | Empaquetado y Carga de material |  | 2022-05-30
1012CS202 | RED DE DATOS 202 AUTOCLAVE Y ALMACEN |  |  | Descarga Autoclave y Almacen |  | 2022-05-30
1012CS203 | RED DE DATOS 203 AUTOCLAVE Y ALMACEN |  |  | Descarga Autoclave y Almacen |  | 2022-05-30
1012CS206 | RED DE DATOS 206 ALMACEN LIMPIO |  |  | Almacen Limpio (Material Esteril) |  | 2022-05-30
1012CS208 | RED DE DATOS 208 EMPAQUETADO Y CARGA |  |  | Empaquetado y Carga de material |  | 2022-05-30
1012CS223 | RED DE DATOS 223 ALMACEN LIMPIO |  |  | Almacen Limpio (Material Esteril) |  | 2022-05-30
1012CS224 | RED DE DATOS 224 DESPACHO ROSA |  |  | Recepción Material Externo |  | 2022-05-30
1012EP018 | RED DE DATOS 018 DESPACHO COCINA | ESSER |  | Despacho Cocina |  | 2024-07-30 | INFORMATICA
1012EP019 | RED DE DATOS 019 DESPACHO COCINA | ESSER |  | Despacho Cocina |  | 2024-07-30 | INFORMATICA
1012EP022 | RED DE DATOS 022 ALMACEN COCINA | ESSER |  | Almacen Cocina/Despensa |  | 2024-07-30 | INFORMATICA
1012EP023 | RED DE DATOS 023 DESPACHO COCINA | ESSER |  | Despacho Cocina |  | 2024-07-30 | INFORMATICA
1012EP024 | RED DE DATOS 024 VESTIBULO COCINA | ESSER |  | Vestibulo Acceso Cocina |  | 2024-07-30 | INFORMATICA
1012EP025 | RED DE DATOS 025 CAMARAS FRIGO | ESSER |  | Camaras Frigorificas |  | 2024-07-30 | INFORMATICA
1012EP026 | RED DE DATOS 026 CAMARAS FRIGO | ESSER |  | Camaras Frigorificas |  | 2024-07-30 | INFORMATICA
1012EP046 | RED DE DATOS 046 DESPACHO COCINA | ESSER |  | Despacho Cocina |  | 2024-07-30 | INFORMATICA
1012EP047 | RED DE DATOS 047 DESPACHO COCINA | ESSER |  | Despacho Cocina |  | 2024-07-30 | INFORMATICA
1012EP053 | RED DE DATOS 022 ALMACEN COCINA | ESSER |  | Cocina |  | 2024-07-30 | INFORMATICA
1101A127 | DETECTOR CONSULTA 5 PLANTA 1º | ESSER |  | Consulta 5 |  | 2025-01-31
1101B003 | DETECTOR SALA ACUMULADORES ACS |  |  | Depositos ACS |  | 2018-09-14
1101B004 | DETECTOR ALMACÉN MANTENIMIENTO PASILLO PLANTA BAJA- ENFRENTE CENTRO TRANSFORMACIÓN |  |  | Almacén Mantenimiento |  | 2019-09-18
1101B006 | DETECTOR SALA GRUPO ELECTRÓGENO |  |  | Patio Exterior Derecho |  | 2019-10-18
1101B007 | DETECTOR ACCESO VESTIBULO COCINA |  |  | Vestibulo Acceso Cocina |  | 2021-05-03
1101B025 | DETECTOR CENTRO TRANSFORMACIÓN | ESSER |  | Sala Centros de Transformacion |  | 2025-01-31
1101B302 | DETECTOR SALA MAQUINAS ASCENSOR |  |  | Sala Maquinaria Ascensores |  | 2018-09-14 | PROTECCION DE INCENDIOS
1101B303 | DETECTOR SALA CALDERAS |  |  | Sala Calderas |  | 2019-09-18
1101BEP8 | DETECTOR ENTRADA EXTERIOR COCINA |  |  | PATIO EXTERIOR INSTALACIONES |  | 2019-09-18
1101BEP9 | DETECTOR ENTRADA PASILLO CAMARAS FRIGORIFICAS | ESSER |  | Camaras Frigorificas |  | 2024-11-22
1101C006 | DETECTOR SESION CLINICA |  |  | Sala de Reuniones |  | 2018-09-14
1101C015 | DETECTOR ALMACEN GENERAL LIMPIEZA |  |  | Oficio Limpieza |  | 2018-09-14
1101C016 | DETECTOR AULA FORMACION |  |  | Aula Formacion |  | 2019-09-18
1101C101 | DETECTOR ACCESO A BLOQUE QUIRURGICO |  |  | Zona Comun |  | 2018-09-06
1101C102 | DETECTOR ACCESO A ZONA TRANSFER |  |  | Acceso Area Quirurgica/Zona Transfer |  | 2018-09-06
1101C103 | DETECTOR ACCESO A ZONA LIMPIA+SIRENA |  |  | Acceso Area Quirurgica/Zona Limpia |  | 2018-09-06
1101C104 | DETECTOR ALMACEN EQUIPOS |  |  | Almacén Equipos Quirófanos |  | 2018-09-06
1101C105 | DETECTOR 2 ALMACEN EQUIPOS |  |  | Almacén Equipos Quirófanos |  | 2018-09-06
1101C106 | DETECTOR AREA QUIRURGICA |  |  | Area Quirurgica Zona Limpia/Preanestesia |  | 2018-09-06
1101C107 | DETECTOR 2 AREA QUIRURGICA |  |  | Area Quirurgica Zona Limpia/Preanestesia |  | 2018-09-06
1101C108 | DETECTOR URPA |  |  | URPA |  | 2018-09-06
1101C109 | DETECTOR CONTROL ENFERMERIA URPA |  |  | Control Enfermeria Urpa |  | 2018-09-06
1101C110 | DETECTOR OFICIO URPA |  |  | Oficio Urpa |  | 2018-09-06
1101C111 | DETECTOR PASILLO SUCIO |  |  | Pasillo Sucio |  | 2018-09-06
1101C112 | DETECTOR 2 PASILLO SUCIO |  |  | Pasillo Sucio |  | 2018-09-06
1101C113 | DETECTOR QUIROFANO 1 |  |  | Quirofano 1 (Turbulento) |  | 2018-09-12
1101C114 | DETECTOR QUIROFANO 2 | ESSER |  | Quirofano 2 (Flujo Laminar) |  | 2018-09-12
1101C115 | DETECTOR OFICIO SUCIO |  |  | Oficio Sucio |  | 2019-03-11
1101C116 | DETECTOR SALA GASES EXTERIOR MEDICINALES |  |  | Sala Gases Medicinales SSGG |  | 2019-09-18
1101C117 | DETECTOR OFICIO SUCIO ZONA SUCIO QUIROFANO |  |  | Oficio Sucio |  | 2021-05-03
1101C118 | DETECTOR MOVIMIENTO ALUMBRADO ALMACEN DE ROPA |  |  | Almacen |  | 2022-01-14 | INSTALACION ELECTRICA
1101C119 | DETECTOR SALA RESIDUOS | SIEMENS |  | EDIFICIO C |  | 2025-11-17
1101C120 | DETECTOR FALSO TECHO QUIROFANOS ENTRADA | ESSER |  | Escaleras de Acceso Sala Espera Familiares |  | 2025-12-01
1101C121 | DETECTOR FALSO TECHO QUIROFANOS FONDO ENTRADA | ESSER |  | Escaleras de Acceso Sala Espera Familiares |  | 2025-12-01
1101C122 | DETECTOR FALSO TECHO QUIROFANOS LATERAL ENTRADA | ESSER |  | Escaleras de Acceso Sala Espera Familiares |  | 2025-12-01
1101C123 | DETECTOR FALSO TECHO QUIROFANOS FONDO LATERAL | ESSER |  | Escaleras de Acceso Sala Espera Familiares |  | 2025-12-01
1101C201 | DETECTOR ESPERA FAMILIARES+SIRENA |  |  | Sala Espera Familiares |  | 2018-09-06
1101C202 | DETECTOR PASILLO ESPERA FAMILIARES |  |  | Pasillo Acceso Espera Familiares |  | 2018-09-06
1101C203 | DETECTOR CASETON CLIMATIZACION |  |  | Acceso terraza/Sala Instalaciones |  | 2019-03-11
1101C204 | DETECTOR 2 CASETON CLIMATIZACION |  |  | Acceso terraza/Sala Instalaciones |  | 2019-03-11
1101CS114 | DETECTOR FARMACIA |  |  | Farmacia |  | 2018-09-14
1101CS115 | DESPACHO HISTORIAS CLINICAS |  |  | Archivo |  | 2018-09-14
1101CS116 | DETECTOR ALUMBRADO ALMACEN DE LENCERIA |  |  | Almacén Lencería |  | 2018-09-14
1101CS117 | DETECTOR SALA RACK |  |  | Rack Informatico + SAI (Esclavo de P0SGB05) |  | 2018-09-14
1101CS118 | DETECTOR SALA BATERIAS |  |  | Cuadros Electricos RACK+SAI |  | 2018-09-14
1101CS119 | DETECTOR LAVADO MATERIAL MANUAL |  |  | Recepcion Lavado Material Manual |  | 2019-09-18
1101CS120 | DETECTOR RECEPCION DE LAVADO AUTOMATICO |  |  | Recepcion de Lavado Automatico |  | 2019-09-18
1101CS121 | DETECTOR SALA RECEPCION MAT. EXTERNO |  |  | Recepción Material Externo |  | 2019-09-18
1101CS122 | DETECTOR SALA OSMOSIS |  |  | Local Tratamiento Osmosis Autoclaves |  | 2019-09-18
1102A323 | PULSADOR AZOTEA | ESSER |  | Escaleras Acceso Sala Maquinas Ascensor |  | 2025-01-31
1102C005 | PULSADOR ALARMA INCENDIOS |  |  | Pasillo Acceso a CMA |  | 2018-09-07
1102C101 | PULSADOR ACCESO BQ |  |  | Zona Comun |  | 2018-09-06
1102C102 | PULSADOR ZONA LIMPIA |  |  | Acceso Area Quirurgica/Zona Limpia |  | 2018-09-06
1102C103 | RETENEDOR IZQUIERDO PUERTA RF |  |  | Acceso Area Quirurgica/Zona Transfer |  | 2018-09-06
1102C104 | RETENEDOR DERECHO PUERTA RF |  |  | Acceso Area Quirurgica/Zona Transfer |  | 2018-09-06
1102C105 | SIRENA EXTERIOR EDIFICIO C |  |  | EDIFICIO C |  | 2018-09-19
1102C200 | RETENEDOR IZDO. |  |  | Pasillo Acceso Espera Familiares |  | 2018-09-07
1102C201 | RETENEDOR DCHO |  |  | Pasillo Acceso Espera Familiares |  | 2018-09-06
1102C203 | RETENEDOR IZDO. |  |  | Pasillo Acceso Espera Familiares |  | 2018-09-07
1102C204 | RETENEDOR DCHO. |  |  | Pasillo Acceso Espera Familiares |  | 2018-09-07
1102C205 | PULSADOR ALARMA INCENDIOS |  |  | Sala Espera Familiares |  | 2018-09-07
1105B003 | CUADRO DE CONTROL DEL GRUPO DE PRESIÓN PCI | BOHISA |  | Sala Grupos de Presión y Aljibes |  | 2025-12-23
1105B003-1 | BOMBA PRINCIPAL DEL GRUPO DE PRESIÓN PCI | ZIRI |  | Sala Grupos de Presión y Aljibes |  | 2025-12-23
1105B003-2 | BOMBA JOCKEY DEL GRUPO DE PRESIÓN PCI | ZIRI |  | Sala Grupos de Presión y Aljibes |  | 2025-12-23
1105B003-3 | VASO DE EXPANSIÓN DEL GRUPO DE PRESIÓN PCI | BOHISA |  | Sala Grupos de Presión y Aljibes |  | 2025-12-23
1106B007 | DETECTOR VESTIBULO ACCESO A COCINA |  |  | Vestibulo Acceso Cocina |  | 2021-05-03
119937 | LARINGOSCOPIO |  |  | Urgencia Sala Curas |  | 2018-05-08 | EQUIPO MEDICO
119954 | SILLA 4 PATAS RESPALDO BAJO METAL TE |  |  | Sala Curas Consultas |  | 2018-04-30
119986 | TABURETE RUEDAS RESPALDO BAJO GIRATO |  |  | Sala Curas Consultas |  | 2018-04-30
119987 | NEGATOSCOPIO |  |  | Consulta 5 |  | 2018-04-30
119999 | VISOR RADIOGRAFIAS |  |  | Urgencias Consulta 1 |  | 2018-04-30
1201S000 | ARQUETA Cuarto Lavadora |  |  | Oficio Limpieza |  | 2020-04-08 | INSTALACION DE FONTANERIA
1204BEP00 | DECANTADOR DE GRASAS |  |  | Cocina |  | 2019-01-21
1301A002-3 | ANTENA VIA-T ACCESO RAMPA ENTRADA | MOTORLINE | MA115 | Patio Exterior Derecho |  | 2025-07-29
1301A003 | BARRERA DE ACCESO CENTRO | FAAC |  | Patio Exterior Derecho |  | 2025-06-04
1301A004 | BARRERA DE SALIDA CENTRO | FAAC |  | Patio Exterior Izquierdo |  | 2025-06-04
1301A013 | PUERTA GRUPO ELECTRÓGENO PATIO EXTERIOR DERECHO | SALTO |  | Patio Exterior Derecho |  | 2020-07-16
1301A014 | PUERTA COMPRESORES CAMARAS FRIO | SALTO |  | Patio Exterior Derecho |  | 2020-07-16
1301C01-1 | SENSOR DE APERTURA DE PUERTAS AUTOMATICAS | PUERTAS AUTOMATICAS PORTIS |  | Almacen Limpio (Material Esteril) |  | 2024-07-23
1301C01-2 | SENSOR DE APERTURA DE PUERTAS AUTOMATICAS | PUERTAS AUTOMATICAS PORTIS |  | Almacen Limpio (Material Esteril) |  | 2024-07-23
1301C01-3 | PULSADOR DE APERTURA DE PUERTAS AUTOMATICAS | PUERTAS AUTOMATICAS PORTIS |  | Almacen Limpio (Material Esteril) |  | 2024-07-23
1301C01-4 | PULSADOR DE APERTURA DE PUERTAS AUTOMATICAS | PUERTAS AUTOMATICAS PORTIS |  | Almacen Limpio (Material Esteril) |  | 2024-07-23
1301C101 | PUERTA GASES MEDICINALES INDIVIDUAL | SALTO |  | Sala Gases Medicinales SSGG |  | 2020-07-16
1301C102-A | PUERTA GASES MEDICINALES DOBLE A | SALTO |  | Sala Gases Medicinales SSGG |  | 2020-07-16
1301C102-B | PUERTA GASES MEDICINALES DOBLE B | SALTO |  | Sala Gases Medicinales SSGG |  | 2020-07-16
1301EPB01-A | PUERTA ALMACEN RESIDUOS 1 DOBLE A | SALTO |  | Almacen Exterior Residuos |  | 2020-07-16
1301EPB01-B | PUERTA ALMACEN RESIDUOS 1 DOBLE B | SALTO |  | Almacen Exterior Residuos |  | 2020-07-16
1301EPB02-A | Puerta Almacen de Residuos 2 doble A |  |  | Almacen Exterior Residuos |  | 2020-07-16
1301EPB02-B | PUERTA ALMACEN RESIDUOS 2 DOBLE B | SALTO |  | Almacen Exterior Residuos |  | 2020-07-16
1301EPB03 | PUERTA PEQUEÑA ALMACEN DE RESIDUOS | SALTO |  | Almacen Exterior Residuos |  | 2020-07-16
1301EPB04 | PUERTA COCINA - TRASERA |  |  | Cocina |  | 2021-03-15
1302A001 | PUERTA AUTOMATICA ENTRADA URGENCIAS | ENOR |  | Pasillo Urgencias |  | 2018-05-15 | PUERTAS
1302A002 | PUERTA AUTOMATICA ENTRADA SALA CURAS | ENOR |  | Urgencia Sala Curas |  | 2018-05-15 | PUERTAS
1302A002-2 | VADO PORTAL RAMPA REHABILITACIÓN |  |  | Patio Exterior Derecho |  | 2021-04-14
1302A003 | PUERTA AUTOMATICA ENTRADA SALA YESOS | ENOR |  | Urgencias Sala Yesos |  | 2018-05-15 | PUERTAS
1302A004 | PUERTA AUTOMATICA ENTRADA URGEN./RAYOS | ENOR |  | Pasillo Urgencias |  | 2018-05-15 | PUERTAS
1302B100 | PUERTA AUTOMATICA ACCESO REHABILITACION | PORTAL P | TINA-2 | Area Rehabilitacion |  | 2018-09-18 | PUERTAS
1302B100-1 | PULSADOR ENTRADA PUERTA REHABILITACION | PORTAL P |  | Area Rehabilitacion |  | 2021-07-23 | PUERTAS
1302B100-2 | PULSADOR SALIDA PUERTA REHABILITACION | PORTAL P |  | Area Rehabilitacion |  | 2021-07-23 | PUERTAS
1302B100-3 | SENSOR DE APERTURA PUERTA REHABILITACION | ESSER |  | Area Rehabilitacion |  | 2024-07-23
1302B100-4 | SENSOR DE APERTURA PUERTA REHABILITACION | ESSER |  | Area Rehabilitacion |  | 2024-07-23
1302BEP00 | PUERTA AUTOMATICA ACCESO COMEDOR | PORTAL P | TINA-2 | Comedor |  | 2018-09-18 | PUERTAS
1302BEP00-1 | PULSADOR SALIDA COMEDOR | PORTAL P | TINA-2 | Comedor |  | 2021-07-23 | PUERTAS
1302BEP00-2 | PULSADOR PUERTA DE ACCESO A COMEDOR |  |  | Comedor |  | 2023-05-22
1302BEP01 | GUILLOTINA ENROLLABLE COCINA |  |  | Pasillo Cocina |  | 2018-09-21
1302C017 | PUERTA SALIDA TERRAZA FECALES | ESSER |  | Pasillo Salida Sucio |  | 2024-10-09
1302C018 | PUERTA SALIDA TERRAZA PASILLO SUCIO CMA | ESSER |  | Pasillo Salida Sucio |  | 2024-10-09
1302C100 | PUERTA AUTOMATICA ACCESO ZONA TRANSFER | PORTAL P | TINA-2 | Acceso Area Quirurgica/Zona Transfer |  | 2018-09-18 | PUERTAS
1302C100-1 | PULSADOR PUERTA AUTOMATICA ZONA TRANSFER |  |  | Acceso Area Quirurgica/Zona Transfer |  | 2023-05-11 | PUERTAS AUTOMATICAS
1302C101 | PUERTA AUTOMATICA ENTRADA QUIROFANO 1 | MAQUET |  | Quirofano 1 (Turbulento) |  | 2018-09-06 | PUERTAS
1302C101-1 | RADAR PUERTA ENTRADA QX1 |  |  | Quirofano 1 (Turbulento) |  | 2023-07-28
1302C101-10 | BOTON APERTURA PARCIAL P. ENTRADA QX1 |  |  | Quirofano 1 (Turbulento) |  | 2023-07-28
1302C101-11 | BOTON APERTURA PERMANENTE P. ENTRADA QX1 |  |  | Quirofano 1 (Turbulento) |  | 2023-07-28
1302C101-2 | RADAR PUERTA ENTRADA QX1 |  |  | Quirofano 1 (Turbulento) |  | 2023-07-28
1302C101-3 | RADAR PUERTA ENTRADA QX1 |  |  | Quirofano 1 (Turbulento) |  | 2023-07-28
1302C101-4 | RADAR PUERTA ENTRADA QX1 |  |  | Quirofano 1 (Turbulento) |  | 2023-07-28
1302C101-5 | APERTURA TACTIL PUERTA ENTRADA QX1 |  |  | Quirofano 1 (Turbulento) |  | 2023-07-28
1302C101-6 | APERTURA TACTIL PUERTA ENTRADA QX1 |  |  | Quirofano 1 (Turbulento) |  | 2023-07-28
1302C101-7 | BOTON APERTURA COMPLETA P. ENTRADA QX1 |  |  | Quirofano 1 (Turbulento) |  | 2023-07-28
1302C101-8 | BOTON APERTURA COMPLETA P. ENTRADA QX1 |  |  | Quirofano 1 (Turbulento) |  | 2023-07-28
1302C101-9 | BOTON APERTURA PARCIAL P. ENTRADA QX1 |  |  | Quirofano 1 (Turbulento) |  | 2023-07-28
1302C102 | PUERTA AUTOMATICA SALIDA SUCIO QUIROFANO 1 |  |  | Quirofano 1 (Turbulento) |  | 2018-09-18 | PUERTAS
1302C102-1 | RADAR PUERTA SALIDA SUCIO QX1 |  |  | Quirofano 1 (Turbulento) |  | 2023-07-28
1302C102-10 | BOTON APERTURA PERMANENTE P. PASILLO SUCIO QX1 |  |  | Quirofano 1 (Turbulento) |  | 2023-07-28
1302C102-2 | RADAR PUERTA SALIDA SUCIO QX1 |  |  | Quirofano 1 (Turbulento) |  | 2023-07-28
1302C102-3 | RADAR PUERTA SALIDA SUCIO QX1 |  |  | Quirofano 1 (Turbulento) |  | 2023-07-28
1302C102-4 | RADAR PUERTA SALIDA SUCIO QX1 |  |  | Quirofano 1 (Turbulento) |  | 2023-07-28
1302C102-5 | APERTURA TACTIL PUERTA SALIDA SUCIO QX1 |  |  | Quirofano 1 (Turbulento) |  | 2023-07-28
1302C102-6 | APERTURA TACTIL PUERTA SALIDA SUCIO QX1 |  |  | Quirofano 1 (Turbulento) |  | 2023-07-28
1302C102-7 | PULSADOR APERTURA COMPLETA P. SALIDA QX1 |  |  | Quirofano 1 (Turbulento) |  | 2023-07-28
1302C102-8 | PULSADOR APERTURA COMPLETA P. SALIDA QX1 |  |  | Quirofano 1 (Turbulento) |  | 2023-07-28
1302C102-9 | PULSADOR APERTURA PARCIAL P. SALIDA QX1 |  |  | Quirofano 1 (Turbulento) |  | 2023-07-28
1302C103 | PUERTA AUTOMATICA ENTRADA QUIROFANO 2 | MAQUET |  | Quirofano 2 (Flujo Laminar) |  | 2018-09-18 | PUERTAS
1302C103-1 | RADAR PUERTA ENTRADA QX2 |  |  | Quirofano 2 (Flujo Laminar) |  | 2023-07-28
1302C103-10 | PULSADOR APERTURA PARCIAL P. ENTRADA QX 2 |  |  | Quirofano 2 (Flujo Laminar) |  | 2023-07-28
1302C103-11 | BOTON APERTURA PERMANENTE P.ENTRADA QX2 |  |  | Quirofano 2 (Flujo Laminar) |  | 2023-07-28
1302C103-2 | RADAR PUERTA ENTRADA QX2 |  |  | Quirofano 2 (Flujo Laminar) |  | 2023-07-28
1302C103-3 | RADAR PUERTA ENTRADA QX2 |  |  | Quirofano 2 (Flujo Laminar) |  | 2023-07-28
1302C103-4 | RADAR PUERTA ENTRADA QX2 |  |  | Quirofano 2 (Flujo Laminar) |  | 2023-07-28
1302C103-5 | APERTURA TACTIL PUERTA ENTRADA QUIROFANO 2 |  |  | Quirofano 2 (Flujo Laminar) |  | 2023-07-28
1302C103-6 | APERTURA TACTIL PUERTA ENTRADA QUIROFANO 2 |  |  | Quirofano 2 (Flujo Laminar) |  | 2023-07-28
1302C103-7 | PULSADOR APERTURA COMPLETA P. ENTRADA QX 2 |  |  | Quirofano 2 (Flujo Laminar) |  | 2023-07-28
1302C103-8 | PULSADOR APERTURA COMPLETA P. ENTRADA QX 2 |  |  | Quirofano 2 (Flujo Laminar) |  | 2023-07-28
1302C103-9 | PULSADOR APERTURA PARCIAL P. ENTRADA QX 2 |  |  | Quirofano 2 (Flujo Laminar) |  | 2023-07-28
1302C104 | PUERTA AUTOMATICA SALIDA SUCIO QUIROFANO 2 |  |  | Quirofano 2 (Flujo Laminar) |  | 2018-09-18 | PUERTAS
1302C104-1 | RADAR PUERTA DE SALIDA SUCIO QX2 |  |  | Quirofano 2 (Flujo Laminar) |  | 2023-07-28 | PUERTAS AUTOMATICAS
1302C104-10 | BOTON APERTURA PERMANENTE P. PASILLO SUCIO QX2 |  |  | Quirofano 2 (Flujo Laminar) |  | 2023-07-28
1302C104-2 | RADAR PUERTA DE SALIDA SUCIO QX2 |  |  | Quirofano 2 (Flujo Laminar) |  | 2023-07-28 | PUERTAS AUTOMATICAS
1302C104-3 | RADAR PUERTA DE SALIDA SUCIO QX2 |  |  | Quirofano 2 (Flujo Laminar) |  | 2023-07-28 | PUERTAS AUTOMATICAS
1302C104-4 | RADAR PUERTA DE SALIDA SUCIO QX2 |  |  | Quirofano 2 (Flujo Laminar) |  | 2023-07-28 | PUERTAS AUTOMATICAS
1302C104-5 | APERTURA PUERTA DE SALIDA SUCIO QX2 |  |  | Quirofano 2 (Flujo Laminar) |  | 2023-07-28 | PUERTAS AUTOMATICAS
1302C104-6 | APERTURA PUERTA DE SALIDA SUCIO QX2 |  |  | Quirofano 2 (Flujo Laminar) |  | 2023-07-28 | PUERTAS AUTOMATICAS
1302C104-7 | PULASADOR APERTURA COMPLETA PUERTA DE SALIDA SUCIO QX2 |  |  | Quirofano 2 (Flujo Laminar) |  | 2023-07-28 | PUERTAS AUTOMATICAS
1302C104-8 | PULASADOR APERTURA COMPLETA PUERTA DE SALIDA SUCIO QX2 |  |  | Quirofano 2 (Flujo Laminar) |  | 2023-07-28 | PUERTAS AUTOMATICAS
1302C104-9 | PULASADOR APERTURA PARCIAL PUERTA DE SALIDA SUCIO QX2 |  |  | Quirofano 2 (Flujo Laminar) |  | 2023-07-28 | PUERTAS AUTOMATICAS
1302C106 | PUERTA TRANSFER |  |  | Acceso Area Quirurgica/Zona Limpia |  | 2020-10-16
1302C106-1 | CIERRAPUERTA TRANSFER | TELESCOPE |  | Acceso Area Quirurgica/Zona Limpia |  | 2022-06-06
1302C107 | PUERTA ALMACEN LIMPIEZA BQ ZONA LIMPIO |  |  | Oficio Urpa |  | 2020-10-16
1302C108 | PUERTA ALMACEN SUCIO BQ |  |  | Oficio Sucio |  | 2020-10-16
1302C108-1 | CERRADURA PUERTA ALMACEN SUCIO BQ | MARCA GENERICA |  | Oficio Sucio |  | 2024-06-17
1302C109 | PUERTA ALMACEN DE QX |  |  | Almacén Equipos Quirófanos |  | 2020-10-16
1302C110 | PUERTA SALIDA EMERGENCIA URPA |  |  | URPA |  | 2021-07-22
1302C111 | PUERTA SALIDA EMERGENCIA ZONA DE TRANSFER |  |  | Acceso Area Quirurgica/Zona Transfer |  | 2021-07-22
1308A001 | CERRADURA PUERTA ENTRADA URGENCIAS | SALTO |  | Vestibulo Entrada |  | 2019-02-14 | CERRADURAS ELECTRICAS
1308A002 | CERRADURA PUERTA CONSULTA 1 | SALTO |  | Urgencias Consulta 1 |  | 2019-02-14 | CERRADURAS ELECTRICAS
1308A003 | CERRADURA PUERTA CONSULTA 2 | SALTO |  | Urgencias Consulta 2 |  | 2019-02-14 | CERRADURAS ELECTRICAS
1308A004 | CERRADURA PUERTA SALA CURAS | SALTO |  | Urgencia Sala Curas |  | 2019-02-14 | CERRADURAS ELECTRICAS
1308A005 | CERRADURA PUERTA SALA YESOS | SALTO |  | Urgencias Sala Yesos |  | 2019-02-14 | CERRADURAS ELECTRICAS
1308A006 | CERRADURA PUERTA ALMACEN DE FARMACIA | SALTO |  | Almacen Farmacia |  | 2019-02-14 | CERRADURAS ELECTRICAS
1308A007 | CERRADURA PUERTA ALMACEN DE PARAFARMACIA | SALTO |  | Almacen Parafarmacia |  | 2019-02-14 | CERRADURAS ELECTRICAS
1308A008 | CERRADURA PUERTA ENTRADA URGENCIAS | SALTO |  | Pasillo Urgencias |  | 2019-02-14 | CERRADURAS ELECTRICAS
1308A009 | CERRADURA CONTADOR DE AGUA | SALTO |  | Patio Exterior Derecho |  | 2019-11-15 | CERRADURAS ELECTRICAS
1308A101 | CERRADURA PUERTA CONSULTA 6 | SALTO |  | Consulta 6 |  | 2018-05-15 | CERRADURAS ELECTRICAS
1308A102 | CERRADURA PUERTA CONSULTA 5 | SALTO |  | Consulta 5 |  | 2018-05-15 | CERRADURAS ELECTRICAS
1308A103 | CERRADURA PUERTA CONSULTA 4 | SALTO |  | Consulta 4 |  | 2018-05-15 | CERRADURAS ELECTRICAS
1308A104 | CERRADURA PUERTA CONSULTA 3 | SALTO |  | Consulta 3 |  | 2018-05-15 | CERRADURAS ELECTRICAS
1308A105 | CERRADURA CONSULTA SALA CURAS | SALTO |  | Sala Curas Consultas |  | 2018-05-15 | CERRADURAS ELECTRICAS
1308A201 | CERRADURA PUERTA HAB 207 | SALTO |  | Habitacion 207 |  | 2018-05-15 | CERRADURAS ELECTRICAS
1308A202 | CERRADURA PUERTA HAB 204 | SALTO |  | Habitacion 204 |  | 2018-05-15 | CERRADURAS ELECTRICAS
1308A203 | CERRADURA PUERTA HAB 205 | SALTO |  | Habitacion 205 |  | 2019-02-14 | CERRADURAS ELECTRICAS
1308A204 | CERRADURA HABITACION 206 | SALTO |  | Habitacion 206 |  | 2018-06-14 | CERRADURAS ELECTRICAS
1308A205 | CERRADURA PUERTA HAB 208 | SALTO |  | Habitación 208 |  | 2023-10-25 | CERRADURAS ELECTRICAS
1308A301 | CERRADURA PUERTA ENTRADA ADMINISTRACIÓN | SALTO |  | Area Administracion |  | 2018-05-15 | CERRADURAS ELECTRICAS
1308A302 | CERRADURA PUERTA ENTRADA DIRECCIÓN | SALTO |  | Despacho Direccion |  | 2018-05-15 | CERRADURAS ELECTRICAS
1308A303 | CERRADURA PUERTA SECUNDARIA | SALTO |  | Despacho Direccion |  | 2018-06-15 | CERRADURAS ELECTRICAS
1308A304 | CERRADURA PUERTA ADMISION | SALTO |  | Admision |  | 2019-02-14 | CERRADURAS ELECTRICAS
1308A305 | CERRADURA SALA MAQ. ASCENSOR | SALTO |  | Escaleras Acceso Sala Maquinas Ascensor |  | 2019-02-18 | CERRADURAS ELECTRICAS
1308A306 | CERRADURA SALTO TRABAJADORA SOCIAL | SALTO | EM750U00IBM38A2 | Trabajo Social |  | 2023-06-22 | CERRADURAS ELECTRICAS
1308B001 | CERRADURA PUERTA CENTRAL CONTRAINCENDIOS | SALTO |  | Sala Grupos de Presión y Aljibes |  | 2019-02-15 | CERRADURAS ELECTRICAS
1308B002 | CERRADURA PUERTA RACK/C.ELECTRICOS | SALTO |  | Sala Rack Informatico/Cuadros Electricos |  | 2019-02-15 | CERRADURAS ELECTRICAS
1308B003 | CERRADURA PUERTA SALA DE CALDERAS | SALTO |  | Almacén Mantenimiento |  | 2019-02-15 | CERRADURAS ELECTRICAS
1308B004 | CERRADURA PUERTA SALA TRANSFORMADOR | SALTO |  | Sala Centros de Transformacion |  | 2019-02-15 | CERRADURAS ELECTRICAS
1308B005 | CERRADURA PUERTA DEPOSITOS AGUA CALIENTE | SALTO |  | Depositos ACS |  | 2019-02-15 | CERRADURAS ELECTRICAS
1308B101 | CERRADURA PUERTA DESPACHO MANTENIMIENTO | SALTO |  | Despacho Mantenimiento |  | 2019-02-15 | CERRADURAS ELECTRICAS
1308B102 | CERRADURA PUERTA EXT. DESPACHO MANTENIMIENTO | SALTO |  | Despacho Mantenimiento |  | 2019-02-18 | CERRADURAS ELECTRICAS
1308B202 | CERRADURA PUERTA OFICIO ENFERMERIA | SALTO |  | Oficio Enfermeria |  | 2019-02-18 | CERRADURAS ELECTRICAS
1308B301 | CERRADURA PUERTA ENTRADA VESTIBULO | SALTO |  | Escaleras de Acceso a Tercera Planta |  | 2019-02-15 | CERRADURAS ELECTRICAS
1308B302 | CERRADURA PUERTA CALDERAS | SALTO |  | Escaleras de Acceso a Tercera Planta |  | 2019-02-15 | CERRADURAS ELECTRICAS
1308B303 | CERRADURA PUERTA TRAUMA DE GUARDIA | SALTO |  | Habitacion Medico Guardia |  | 2019-02-15 | CERRADURAS ELECTRICAS
1308B304 | CERRADURA PUERTA MAQUINARIA ASCENSORES | SALTO |  | Sala Maquinaria Ascensores |  | 2019-02-18 | CERRADURAS ELECTRICAS
1308B305 | CERRADURA PUERTA SALA DE CALDERAS | SALTO |  | Sala Calderas |  | 2019-02-18 | CERRADURAS ELECTRICAS
1308BEP02 | CERRADURA PUERTA DESPACHO COCINA | SALTO |  | Despacho Cocina |  | 2019-02-19 | CERRADURAS ELECTRICAS
1308BEP03 | CERRADURA PUERTA DESPENSA | SALTO |  | Almacen Cocina/Despensa |  | 2019-02-19 | CERRADURAS ELECTRICAS
1308BEP04 | CERRADURA PUERTA CAMARAS FRIGORIFICAS | SALTO |  | Camaras Frigorificas |  | 2019-02-19 | CERRADURAS ELECTRICAS
1308BEP05 | CERRADURA PUERTA ACCESO EXTERIOR COCINA | SALTO |  | Almacen Exterior Residuos |  | 2019-02-19 | CERRADURAS ELECTRICAS
1308BEP06 | CERRADURA PUERTA ENTRADA COCINA | SALTO |  | Pasillo Cocina |  | 2025-02-20 | CERRADURAS ELECTRICAS
1308C001 | CERRADURA PUERTA SESION CLINICA | SALTO |  | Sala de Reuniones |  | 2019-02-15 | CERRADURAS ELECTRICAS
1308C002 | CERRADURA PUERTA OFICIO DE LIMPIEZA | SALTO |  | Oficio Limpieza |  | 2019-02-15 | CERRADURAS ELECTRICAS
1308C003 | CERRADURA PUERTA AULA DE FORMACION | SALTO |  | Aula Formacion |  | 2019-02-15 | CERRADURAS ELECTRICAS
1308C004 | CERRADURA PUERTA CMA CAMBIADOR | SALTO |  | Vestuario Ambulatorio CMA |  | 2019-02-15 | CERRADURAS ELECTRICAS
1308C005 | CERRADURA PUERTA DESPACHO CMA | SALTO |  | Despacho CMA |  | 2019-02-15 | CERRADURAS ELECTRICAS
1308C006 | CERRADURA PUERTA PASILLO SUCIO CMA | SALTO |  | Pasillo Salida Sucio |  | 2019-02-15 | CERRADURAS ELECTRICAS
1308C007 | CERRADURA PUERTA PASILLO ACCESO -1 | SALTO |  | Escaleras Acceso Bloque Quirurgico |  | 2019-02-15 | CERRADURAS ELECTRICAS
1308C008 | CERRADURA PUERTA ALMACEN | SALTO |  | Almacen |  | 2019-02-15 | CERRADURAS ELECTRICAS
1308C102 | CERRADURA ENTRADA EXT. ACCESO EDF. C | SALTO |  | Escaleras de Acceso Sala Espera Familiares |  | 2019-02-18 | CERRADURAS ELECTRICAS
1308C103 | CERRADURA ENTRADA ALMACEN QUIROFANO | SALTO |  | Almacén Equipos Quirófanos |  | 2019-02-18 | CERRADURAS ELECTRICAS
1308C104 | CERRADURA ENTRADA URPA | SALTO |  | URPA |  | 2019-02-18 | CERRADURAS ELECTRICAS
1308C105 | CERRADURA ENTRADA ACCESO EDF. C | SALTO |  | Escaleras de Acceso Sala Espera Familiares |  | 2021-04-14 | CERRADURAS ELECTRICAS
1308C201 | CERRADURA PUERTA TERRAZA SALA ESPERA | SALTO |  | Acceso terraza/Sala Instalaciones |  | 2019-06-14 | CERRADURAS ELECTRICAS
1308C202 | CERRADURA POMO SALTO | SALTO |  | Escaleras Acceso CMA |  | 2024-07-09 | CERRADURAS ELECTRICAS
1308CS101 | CERRADURA PUERTA OSMOSIS -1 | SALTO |  | Local Tratamiento Osmosis Autoclaves |  | 2019-02-19 | CERRADURAS ELECTRICAS
1308CS102 | CERRADURA PUERTA FARMACIA | SALTO |  | Farmacia |  | 2019-02-15 | CERRADURAS ELECTRICAS
1308CS103 | CERRADURA PUERTA LENCERIA | SALTO |  | Parafarmacia |  | 2019-02-15 | CERRADURAS ELECTRICAS
1308CS104 | CERRADURA PUERTA ARCHIVO | SALTO |  | Archivo |  | 2019-02-15 | CERRADURAS ELECTRICAS
1308CS105 | CERRADURA PUERTA OFICIO DE LIMPIEZA S1 | SALTO |  | Oficio Limpieza |  | 2019-02-15 | CERRADURAS ELECTRICAS
1308CS106 | CERRADURA PUERTA ALMACEN | SALTO |  | Almacén Lencería |  | 2019-02-15 | CERRADURAS ELECTRICAS
1308CS107 | CERRADURA RACK INFORMATICO EDIFICO C | SALTO |  | Rack Informatico + SAI (Esclavo de P0SGB05) |  | 2019-02-15 | CERRADURAS ELECTRICAS
1308CS109 | CERRADURA TALLER DE MANTENIMIENTO | SALTO |  | Taller Mantenimiento |  | 2019-02-15 | CERRADURAS ELECTRICAS
1308CS11 | CERRADURA PUERTA OSMOSIS -1 | SALTO |  | Local Tratamiento Osmosis Autoclaves |  | 2019-02-15 | CERRADURAS ELECTRICAS
1308CS110 | CERRADURA VESTUARIO MASC. SUCIO | SALTO |  | Vestuario Masculino Sucio |  | 2019-02-15 | CERRADURAS ELECTRICAS
1308CS111 | CERRADURA VESTUARIO FEM. SUCIO | SALTO |  | Vestuario Femenino Sucio |  | 2019-02-15 | CERRADURAS ELECTRICAS
1308CS112 | CERRADURA SALIDA ARMARIO SAS | SALTO |  | Recepción Material Externo |  | 2019-02-15 | CERRADURAS ELECTRICAS
1308CS113 | CERRADURA VESTUARIO MASC. LIMPIO | SALTO |  | Vestuario Masculino Limpio |  | 2019-02-15 | CERRADURAS ELECTRICAS
1308CS114 | CERRADURA VESTUARIO FEM. LIMPIO | SALTO |  | Vestuario Femenino Limpio |  | 2019-02-15 | CERRADURAS ELECTRICAS
1308CS115 | CERRADURA SALA DESCANSO BQ | SALTO |  | Sala Descanso - Estar médico. |  | 2019-02-18 | CERRADURAS ELECTRICAS
1308CS116 | CERRADURA LAVADO MAT. MANUAL | SALTO |  | Recepcion Lavado Material Manual |  | 2019-02-18 | CERRADURAS ELECTRICAS
1308CS117 | CERRADURA LAVADO MAT. LIMPIO | SALTO |  | Almacen Limpio (Material Esteril) |  | 2019-02-18 | CERRADURAS ELECTRICAS
1308CS118 | CERRADURA SALA RECEPCION MAT. EXTERNO BQ | SALTO |  | Recepción Material Externo |  | 2019-02-18 | CERRADURAS ELECTRICAS
1308EP09 | CERRADURA SALTO PUERTA COMEDOR | SALTO |  | Comedor |  | 2021-02-22 | CERRADURAS ELECTRICAS
1309A211 | CUADRO DECORATIVO PASILLO PLANTA ED.A | ESSER |  | Pasillo Planta Hospitalaria |  | 2024-08-30
1309A309 | CUADRO DESPACHO TRABAJO SOCIAL |  |  | Trabajo Social |  | 2023-03-21
1309A310 | CUADRO DESPACHO TRABAJO SOCIAL |  |  | Trabajo Social |  | 2023-03-21
1309A311 | MUEBLE GRANDE TRABAJO SOCIAL |  |  | Trabajo Social |  | 2023-03-21
1309A312 | MUEBLE GRANDE TRABAJO SOCIAL |  |  | Trabajo Social |  | 2023-03-21
1309A313 | REPOSAPIES TRABAJO SOCIAL |  |  | Trabajo Social |  | 2023-03-21
1309A314 | PERCHERO AREA ADMINISTRACION |  |  | Area Administracion |  | 2023-03-21
1309A315 | PERCHERO AREA ADMINISTRACION |  |  | Area Administracion |  | 2023-03-21
1309A316 | CUADRO AREA ADMINISTRACION |  |  | Area Administracion |  | 2023-03-21
1309A317 | CUADRO AREA ADMINISTRACION |  |  | Area Administracion |  | 2023-03-21
1309A318 | PARAGÜERO AREA ADMINISTRACION |  |  | Area Administracion |  | 2023-03-21
1309B1001 | VENTANA ABATIBLE 1 RHB HIDROTERAPIA |  |  | Area Rehabilitacion |  | 2021-01-26 | MOBILIARIO
1309B1002 | VENTANA ABATIBLE 2 RHB HIDROTERAPIA |  |  | Area Rehabilitacion |  | 2021-01-26 | MOBILIARIO
1309B1003 | VENTANA ABATIBLE 3 RHB HIDROTERAPIA |  |  | Area Rehabilitacion |  | 2021-01-26 | MOBILIARIO
1309B1004 | VENTANA ABATIBLE 1 RHB |  |  | Area Rehabilitacion |  | 2021-01-26 | MOBILIARIO
1309B1005 | VENTANA ABATIBLE 2 RHB |  |  | Area Rehabilitacion |  | 2021-01-26 | MOBILIARIO
1309B1006 | VENTANA ABATIBLE 3 RHB |  |  | Area Rehabilitacion |  | 2021-01-26 | MOBILIARIO
1309B1007 | VENTANA ABATIBLE 4 RHB |  |  | Area Rehabilitacion |  | 2021-01-26 | MOBILIARIO
1309B1008 | VENTANA ABATIBLE 5 RHB |  |  | Area Rehabilitacion |  | 2021-01-26 | MOBILIARIO
1309B1009 | VENTANA ABATIBLE 6 RHB |  |  | Area Rehabilitacion |  | 2021-01-26 | MOBILIARIO
1309B1010 | VENTANA ABATIBLE 7 RHB |  |  | Area Rehabilitacion |  | 2021-01-26 | MOBILIARIO
1309B1011 | VENTANA FIJA 8 RHB |  |  | Area Rehabilitacion |  | 2021-01-26 | MOBILIARIO
1309B1012 | VENTANA ABATIBLE BOX 1 |  |  | Area Rehabilitacion |  | 2021-01-26 | MOBILIARIO
1309B1013 | VENTANA HOJA A BOX 2 |  |  | Area Rehabilitacion |  | 2021-01-26 | MOBILIARIO
1309B1014 | VENTANA HOJA B BOX 2 |  |  | Area Rehabilitacion |  | 2021-01-26 | MOBILIARIO
1309B1015 | VENTANA VEST. MASC. RHB |  |  | Vestuario Rehabilitacion Hombres |  | 2021-01-26 | MOBILIARIO
1309B1016 | VENTANA VEST. FEM. RHB |  |  | Vestuario Rehabilitacion Mujeres |  | 2021-01-26 | MOBILIARIO
1309B1017 | VENTANAL PUERTA SALIDA DE EMERGENCIA RHB |  |  | Area Rehabilitacion |  | 2021-01-26 | MOBILIARIO
1309B1018 | VENTANA 1 DESPACHO MANTENIMIENTO |  |  | Despacho Mantenimiento |  | 2021-06-16 | MOBILIARIO
1309B1019 | VENTANA 2 DESPACHO MANTENIMIENTO |  |  | Despacho Mantenimiento |  | 2021-06-16 | MOBILIARIO
1309B1020 | VENTANA 3 DESPACHO MANTENIMIENTO |  |  | Despacho Mantenimiento |  | 2021-06-16 | MOBILIARIO
1309B1021 | VENTANA 4 DESPACHO MANTENIMIENTO |  |  | Despacho Mantenimiento |  | 2021-06-16 | MOBILIARIO
1309B1022 | VENTANA 4 DESPACHO MANTENIMIENTO |  |  | Despacho Mantenimiento |  | 2021-06-16 | MOBILIARIO
1309B1023 | VENTANA 5 DESPACHO MANTENIMIENTO |  |  | Despacho Mantenimiento |  | 2021-06-16 | MOBILIARIO
1309B1024 | VENTANA 6 DESPACHO MANTENIMIENTO |  |  | Despacho Mantenimiento |  | 2021-06-16 | MOBILIARIO
1309B212 | CUADRO DECORATIVO OFICIO ENFERMERIA | ESSER |  | Oficio Enfermeria |  | 2024-08-30
1309C1001 | VENTANA Y CORTINA SEPARADORA Q1-Q2 |  |  | Quirofano 1 (Turbulento) |  | 2021-02-01
1309C1002 | VENTANAL FIJO PASILLO DE SUCIO |  |  | Pasillo Sucio |  | 2021-02-01 | VENTANAS
1309C1003 | VENTANAL ABATIBLE PASILLO DE SUCIO BQ |  |  | Pasillo Sucio |  | 2021-02-01 | VENTANAS
1311A301 | LINEA DE VIDA. PASARELA ENTRE EDFICIO A Y EDFICIO . B | ABRAKE |  | Pasillo Entrada Administracion |  | 2020-06-17 | ELEMENTOS CONSTRUCTIVOS
1311A302 | ESCALERA VERTICAL TORREON EDF. A |  |  | Escaleras Acceso Sala Maquinas Ascensor |  | 2020-06-17 | ELEMENTOS CONSTRUCTIVOS
1311A303 | PUNTO DE ANCLAJE ESCALERA TORREON EDF.A | ABRAKE |  | Escaleras Acceso Sala Maquinas Ascensor |  | 2020-06-17 | ELEMENTOS CONSTRUCTIVOS
1311A304 | PUNTO DE ANCLAJE TERRAZA TORREON EDF.A | ABRAKE |  | Escaleras Acceso Sala Maquinas Ascensor |  | 2020-06-17 | ELEMENTOS CONSTRUCTIVOS
1311A305 | PUNTO ANCLAJE RETRACTIL SALA ALJIBES | MARCA GENERICA |  | Sala Grupos de Presión y Aljibes |  | 2024-06-14 | SEGURIDAD
1311B101 | BARANDILLA CUBIERTA SUPERIOR CAMARAS FRIGORIFICAS |  |  | Camaras Frigorificas |  | 2020-07-06 | ELEMENTOS CONSTRUCTIVOS
1311B201 | BARANDILLA TERRAZA OFICIO ENFERMERIA |  |  | Oficio Enfermeria |  | 2020-06-17 | ELEMENTOS CONSTRUCTIVOS
1311B202 | BARANDILLA TERRAZA CONTROL ENFERMERIA |  |  | Control Enfermeria |  | 2020-06-17 | ELEMENTOS CONSTRUCTIVOS
1311B301 | ESCALERA VERTICAL ENCIMA SALA CALDERAS |  |  | TERRAZA INSTALACIONES EDIFICIO B |  | 2020-06-17 | ELEMENTOS CONSTRUCTIVOS
1311B302 | ESCALERA DE PASO DE EDFICIO B A C |  |  | TERRAZA INSTALACIONES EDIFICIO B |  | 2020-06-17 | ELEMENTOS CONSTRUCTIVOS
1311B303 | PUNTO DE ANCLAJE TERRAZA SALA CALDERAS | ABRAKE |  | Acceso terraza/Sala Instalaciones |  | 2020-06-17 | ELEMENTOS CONSTRUCTIVOS
1311B304 | PUNTO DE ANCLAJE ESCALERA SALA CALDERAS | ABRAKE |  | Acceso terraza/Sala Instalaciones |  | 2020-06-17 | ELEMENTOS CONSTRUCTIVOS
1311B305 | BARANDILLA CUBIERTAS EDIFICIO B Y C |  |  | TERRAZA INSTALACIONES EDIFICIO B |  | 2020-07-06 | ELEMENTOS CONSTRUCTIVOS
1311B306 | BARANDILLA ESCALERAS PIEDRA ACCESO DESPACHO MTO EDF. B |  |  | Despacho Mantenimiento |  | 2020-07-06 | ELEMENTOS CONSTRUCTIVOS
1311B307 | ESCALERA ACCESO REHABILITACION DESDE PATIO EDF.B |  |  | PATIO EXTERIOR INSTALACIONES |  | 2021-07-29 | ELEMENTOS CONSTRUCTIVOS
1311B308 | PUNTO DE ANCLAJE REPISA TERRAZA SALA CALDERAS | ALTIUR |  | Acceso terraza/Sala Instalaciones |  | 2025-12-22 | ELEMENTOS CONSTRUCTIVOS
1311C005 | LINEA DE VIDA CUBIERTA SALA DE UTAS | ABRAKE |  | Acceso terraza/Sala Instalaciones |  | 2023-03-26 | ELEMENTOS CONSTRUCTIVOS
1311C006 | PUNTO DE ANCLAJE CUBIERTA SALA DE UTAS | ABRAKE |  | Acceso terraza/Sala Instalaciones |  | 2023-03-26 | ELEMENTOS CONSTRUCTIVOS
1311C101 | BARANDILLA CUBIERTA SALA GASES |  |  | Sala Gases Medicinales SSGG |  | 2020-06-17 | ELEMENTOS CONSTRUCTIVOS
1311C102 | BARANDILLA CUBIERTA SALA GASES TERRAZA ALTA |  |  | Sala Gases Medicinales SSGG |  | 2021-07-29 | ELEMENTOS CONSTRUCTIVOS
1311C201 | ESCALERA DE PASO TERRAZA ENTRE CONDUCTOS DE VENTILACION |  |  | Acceso terraza/Sala Instalaciones |  | 2020-06-17 | ELEMENTOS CONSTRUCTIVOS
1311C202 | ESCALERA ACCESO TERRAZA UTAS |  |  | Acceso terraza/Sala Instalaciones |  | 2020-06-17 | ELEMENTOS CONSTRUCTIVOS
1311C203 | BARANDILLA CUBIERTA EDF.C |  |  | Acceso terraza/Sala Instalaciones |  | 2020-07-06 | ELEMENTOS CONSTRUCTIVOS
1311C204 | BARANDILLA TERRAZA LATERAL EDF. C JUNTO ASCENSOR |  |  | Sala Espera Familiares |  | 2021-07-29 | ELEMENTOS CONSTRUCTIVOS
1311C205 | ESCALERA VERTICAL ENCIMA SALA UTAS |  |  | Acceso terraza/Sala Instalaciones |  | 2023-04-28 | ELEMENTOS CONSTRUCTIVOS
1311CS01 | ESCALERA ACCESO FOSA SEPTICA |  |  | Terraza Fosa Septica |  | 2020-06-17 | ELEMENTOS CONSTRUCTIVOS
1311CS02 | PUNTO DE ANCLAJE INSTALADO ESCALERA DE GATO TERRAZA SALA CALDERAS | ABRAKE |  | Taller Mantenimiento |  | 2021-07-24 | ELEMENTOS CONSTRUCTIVOS
1311CS03 | BARANDILLA CUBIERTA ACCESO ESCALERA A FOSA SEPTICA |  |  | Terraza Fosa Septica |  | 2021-07-29 | ELEMENTOS CONSTRUCTIVOS
1311CS04 | BARANDILLA CUBIERTA SALIDA MATERIAL SUCIO SOBRE ESTERILIZACION |  |  | Pasillo Salida Sucio |  | 2021-07-29 | ELEMENTOS CONSTRUCTIVOS
1311EP01 | ASIDERO EN ASEO COCINA MASCULINO |  |  | Aseo Cocina Hombres |  | 2021-04-15 | ELEMENTOS CONSTRUCTIVOS
1311EP02 | ASIDERO EN ASEO COCINA FEMENINO |  |  | Aseo Cocina Mujeres |  | 2021-04-15 | ELEMENTOS CONSTRUCTIVOS
1399B201 | CERRADURA MANUAL HABITACION 201 |  |  | Habitacion 206 |  | 2018-06-14
1399B202 | CERRADURA MANUAL HABITACION 202 |  |  | Habitacion 206 |  | 2021-07-19
1399B203 | CERRADURA MANUAL HABITACION 203 |  |  | Habitacion 206 |  | 2021-07-19
140016 | ESTANTERIA METAL FARMACIA URGENCIAS |  |  | Almacen Farmacia |  | 2021-03-18
140017 | ESTANTERIA METAL AREA FARMACIA URGENCIAS |  |  | Almacen Farmacia |  | 2021-03-18
140018 | ESTANTERIA METAL FARMACIA URGENCIAS |  |  | Almacen Farmacia |  | 2021-03-18
140040 | MUEBLE MESILLA MED. DE GUARDIA |  |  | Habitacion Medico Guardia |  | 2021-04-20
140057 | BARRAS PARALELAS RHB |  |  | Area Rehabilitacion |  | 2021-03-25
140089 | ESPEJO DE REEDUCACION DE MARCHA RUEDAS |  |  | Area Rehabilitacion |  | 2021-03-22
140108 | MESA ELEMENTOS |  |  | Area Rehabilitacion |  | 2021-03-22
140133 | MESA CROMADA 2 BALDAS |  |  | Vestibulo Acceso Cocina |  | 2018-08-13
140195 | ARMARIO |  |  | Almacen Cocina/Despensa |  | 2018-04-30
140196 | FREGADERO |  |  | Cocina |  | 2018-04-30
140209 | CAMPANA |  |  | Cocina |  | 2018-04-30
140221 | MESA |  |  | Almacen Cocina/Despensa |  | 2018-04-30
140250 | CUADRO ELECTRICO COCINA Y COMEDOR |  |  | Comedor |  | 2018-04-30
140376 | MESITA PARA CIRUGIA DE MANO |  |  | Urgencia Sala Curas |  | 2018-04-30
140402 | ARCHIVADOR |  |  | Consulta 4 |  | 2018-04-30
140430 | MESA 4 PATAS |  |  | Almacén Equipos Quirófanos |  | 2018-08-13 | MOBILIARIO
140442 | MESA DE INOX (1) | MATACHANA |  | Recepcion de Lavado Automatico |  | 2019-10-24
140443 | MESA DE INOX (2) | MATACHANA |  | Recepcion de Lavado Automatico |  | 2019-10-24
140445 | SIERRA E. |  |  | Urgencias Sala Yesos |  | 2018-05-08
1699B001 | BOMBA SISTEMA ANTI-CORROSIVOS - PCI |  |  | Sala Grupos de Presión y Aljibes |  | 2021-04-08
1699B301 | BOMBA SISTEMA ANTI-CORROSIVOS - CALDERAS |  |  | Sala Calderas |  | 2021-04-08
1702A001 | APARCAMIENTO MICROPATINES |  |  | Admision |  | 2022-05-19
170542 | BAÑO REMOLINO |  |  | Area Rehabilitacion |  | 2018-05-29 | REHABILITACION
172051 | ARMARIO CLASIF. UNIV. P/BATIENTES ME |  |  | Area Administracion |  | 2018-04-30
172056 | ARMARIO CLASIF. UNIV. P/CORREDERAS M |  |  | Area Administracion |  | 2018-04-30
172059 | ARMARIO XAVIA P/BATIENTES |  |  | Despacho Direccion |  | 2018-04-30
172060 | BIBLIOTECA XAVIA P/VIDRIO-P/BATIENTE |  |  | Despacho Direccion |  | 2018-04-30
172061 | ARMARIO XAVIA P/BATIENTES |  |  | Area Administracion |  | 2018-04-30
172062 | BIBLIOTECA XAVIA P/VIDRIO-P/BATIENTE |  |  | Despacho Direccion |  | 2018-04-30
172063 | MESA REUNION XAVIA |  |  | Despacho Direccion |  | 2018-04-30
172064 | MESA XAVIA C/BUCK AUXILIAR |  |  | Despacho Direccion |  | 2018-04-30
172065 | MESA XAVIA |  |  | Despacho Direccion |  | 2018-04-30
172066 | MESA TNT OLA DOBLE IZDA. Y DCHA. 160 |  |  | Admision |  | 2018-04-30
172073 | MESA TNT OLA IZDA. O DCHA. 1600 |  |  | Trabajo Social |  | 2018-04-30
172074 | BUCK UNIVERSAL C/RUEDAS 36 FRENTE PE |  |  | Trabajo Social |  | 2018-04-30
172078 | SILLON SHERPA R/M/G/C/B S/TAP PIEL N |  |  | Despacho Direccion |  | 2018-04-30
172079 | SILLON SHERPA R/M/G/C/B S/TAP PIEL N |  |  | Despacho Direccion |  | 2018-04-30
172080 | SILLON SHERPA R/M/G/C/B S/TAP PIEL N |  |  | Despacho Direccion |  | 2018-04-30
172081 | SILLON SHERPA R/M/G/C/B S/TAP PIEL N |  |  | Despacho Direccion |  | 2018-04-30
172082 | SILLON SHERPA R/M/G/C/B S/TAP PIEL N |  |  | Despacho Direccion |  | 2018-04-30
172086 | BANCO |  |  | Sala Espera 2 |  | 2018-04-30
172087 | OPERA VIGA 2 PLAZAS S/MESA |  |  | Sala de Espera Admisión |  | 2018-04-30
172091 | SILLON ERGA R/A/G/C/B EST ARAN 300 G |  |  | Consulta 3 |  | 2018-04-30
172100 | SILLON |  |  | Consulta 5 |  | 2018-04-30
172105 | BUCK UNIVERSAL C/RUEDAS 36 FRENTE PE |  |  | Area Administracion |  | 2018-04-30
172128 | SILLA |  |  | Habitacion 204 |  | 2020-08-14
172129 | SILLA MADERA |  |  | Habitacion 203 |  | 2021-03-29
172130 | SILLA |  |  | Habitacion 201 |  | 2018-05-07
172131 | SILLA |  |  | Habitacion 205 |  | 2020-08-11
172132 | SILLA MADERA |  |  | Habitacion 203 |  | 2020-08-05
172150 | MESA P/EQUIPOS MOD. FREMAP |  |  | Consulta 5 |  | 2018-04-30
172164 | OPERA VIGA 3 PLAZAS C/MESA IZDA. |  |  | Sala de Espera Admisión |  | 2018-04-30
172165 | BANCO |  |  | Sala Espera 2 |  | 2018-04-30
172166 | OPERA VIGA 4 PLAZAS S/MESA |  |  | Sala de Espera Admisión |  | 2018-04-30
172167 | TABURETE PISTON A GAS S/RUEDAS |  |  | Consulta 6 |  | 2018-04-30
172179 | PANEL QUID MIXTO 2 CARAS |  |  | Area Administracion |  | 2018-04-30
172182 | PANEL QUID MIXTO 2 CARAS |  |  | Area Administracion |  | 2018-04-30
172199 | ARMARIO CLASIF. UNIV. P/CORREDERAS M |  |  | Trabajo Social |  | 2018-04-30
172204 | ARMARIO CLASIF. UNIV. P/BATIENTES ME |  |  | Consulta 5 |  | 2018-04-30
172217 | BUCK |  |  | Consulta 5 |  | 2018-04-30
172228 | SILLON ERGA R/A/G/C/B EST ARAN 300 G |  |  | Area Administracion |  | 2018-04-30
172242 | PANEL QUID ZOCALO GRAN CAPACIDAD |  |  | Trabajo Social |  | 2018-04-30
172271 | TABURETE C/R,RESPALDO Y ARO P/QUIROF |  |  | Sala Curas Consultas |  | 2018-04-30
172273 | TABURETE C/R,RESPALDO Y ARO P/QUIROF |  |  | Urgencia Sala Curas |  | 2018-04-30
172282 | SILLA MUNDAKA F/C/B ARAN 300 S/VARIL |  |  | Area Administracion |  | 2018-04-30
172293 | SILLA MUNDAKA F/C/B ARAN 300 S/VARIL |  |  | Area Administracion |  | 2018-04-30
172311 | MESA AUXILIAR | ESSER |  | Sala Archivo |  | 2025-10-16
172319 | MESA CURAS |  |  | Urgencia Sala Curas |  | 2018-05-08
172322 | ARMARIO |  |  | Urgencias Consulta 1 |  | 2018-05-09
172322-01 | ARMARIO CLASIF. UNIV. P/CORREDERAS M |  |  | Urgencias Consulta 1 |  | 2018-05-07
172323 | ARMARIO |  |  | Urgencias Consulta 2 |  | 2018-05-09
172323-01 | ARMARIO CLASIF. UNIV. P/CORREDERAS M |  |  | Urgencias Consulta 2 |  | 2018-05-07
172324 | TABURETE PISTON A GAS C/RUEDAS |  |  | Urgencia Sala Curas |  | 2018-04-30
172329 | SILLON |  |  | Urgencias Consulta 2 |  | 2018-04-30
172330 | NEGATOSCOPIO MURAL 2 PANT. 36X43 |  |  | Urgencias Consulta 2 |  | 2018-04-30
172332 | TABURETE PISTON A GAS C/RUEDAS |  |  | Consulta 5 |  | 2018-04-30
172333 | MESA PEQUEÑA PORTATIL CONS. 5 |  |  | Consulta 5 |  | 2021-02-23
172336 | NEGATOSCOPIO DE COLUMNA 120 CM. |  |  | Urgencias Consulta 2 |  | 2018-04-30
172337 | SILLON |  |  | Urgencias Consulta 2 |  | 2018-04-30
172340 | BUCK |  |  | Urgencias Consulta 1 |  | 2018-04-30
172341 | MESA TNT RECTA ACCESO ANGULAR 1200 |  |  | Urgencias Consulta 2 |  | 2018-04-30
172343 | TABURETE |  |  | Admision |  | 2018-05-09
172344 | TABURETE PISTON A GAS S/RUEDAS |  |  | Consulta 5 |  | 2018-04-30
172345 | OPERA VIGA 2 PLAZAS C/MESA IZDA. |  |  | Sala de Espera Admisión |  | 2018-04-30
172346 | BANCO |  |  | Sala Espera 2 |  | 2018-04-30
172348 | MESA TRAMITADOR |  |  | Aseo Administracion |  | 2022-06-17
172352 | MESA TRAMITADOR |  |  | Aseo Administracion |  | 2022-06-17
172357 | MESA TRAMITADOR |  |  | Aseo Administracion |  | 2022-06-17
172390 | CARRO METAL TRANSPORTE ESTIMULADOR |  |  | Area Rehabilitacion |  | 2021-03-22
172418 | ATRIL ESCRITORIO ENCUESTAS |  |  | Sala de Espera Admisión |  | 2018-04-30
172420 | OPERA VIGA 4 PLAZAS S/MESA |  |  | Sala de Espera Admisión |  | 2018-04-30
172421 | OPERA VIGA 2 PLAZAS S/MESA |  |  | Area Administracion |  | 2018-04-30
172426 | CARRO |  |  | Control Enfermeria |  | 2018-05-07
172432 | VITRINA CRISTAL ADMINISTRACION |  |  | Area Administracion |  | 2023-02-22
172433 | VITRINA CRISTAL ADMINISTRACION |  |  | Area Administracion |  | 2023-02-22
172434 | MESA |  |  | Cocina |  | 2018-04-30
172445 | NEGAT.YESOS |  |  | Urgencias Sala Yesos |  | 2018-05-08
172634 | EQUIPO BAÑO PARCIAL FISIOTERAPIA | ENRAF NONIUS |  | Area Rehabilitacion |  | 2021-07-22
1801001 | SILLA MADERA COMEDOR |  |  | Comedor |  | 2020-10-22
1801002 | SILLA MADERA COMEDOR |  |  | Comedor |  | 2020-10-22
1801003 | SILLA MADERA COMEDOR |  |  | Comedor |  | 2020-10-22
1801004 | SILLA MADERA COMEDOR |  |  | Comedor |  | 2020-10-22
1801005 | SILLA MADERA COMEDOR |  |  | Comedor |  | 2020-10-22
1801006 | SILLA MADERA COMEDOR |  |  | Comedor |  | 2020-10-22
1801007 | SILLA MADERA COMEDOR |  |  | Comedor |  | 2020-10-22
1801008 | SILLA MADERA COMEDOR |  |  | Comedor |  | 2020-10-22
1801009 | SILLA MADERA COMEDOR |  |  | Comedor |  | 2020-10-22
1801010 | SILLA MADERA COMEDOR |  |  | Comedor |  | 2020-10-22
1801011 | MESA RECTANGULAR GRIS AULA DE FORMACION |  |  | Aula Formacion |  | 2020-10-26
1801012 | MESA RECTANGULAR GRIS AULA DE FORMACION |  |  | Aula Formacion |  | 2020-10-26
1801013 | MESA RECTANGULAR GRIS AULA DE FORMACION |  |  | Aula Formacion |  | 2020-10-26
1801A001 | LAMPARA DE HENDIDURA | TOPCON |  | Urgencias Consulta 1 |  | 2020-11-30 | MOBILIARIO CLINICO
1801A002 | ESTANTERIA ZONA PARAFARMACIA |  |  | Almacen Parafarmacia |  | 2021-03-18
1801A003 | ESTANTERIA ZONA PARAFARMACIA |  |  | Almacen Parafarmacia |  | 2021-03-18
1801A004 | ESTANTERIA MADERA VENDAS |  |  | Urgencias Sala Yesos |  | 2021-03-18
1801A005 | ESTANTERIA METAL |  |  | Urgencias Sala Yesos |  | 2021-03-18
1801A006 | MUEBLE BLANCO ZONA GRIFO |  |  | Urgencias Sala Yesos |  | 2021-03-18
1801A007 | ESCALERA ESCABEL PACIENTE SALA CURAS URGENCIAS |  |  | Urgencia Sala Curas |  | 2021-05-05
1801A008 | MUEBLE BLANCO SALA CURAS URGENCIAS |  |  | Urgencia Sala Curas |  | 2024-01-05
1801A009 | MUEBLE BLANCO SALA CURAS URGENCIAS |  |  | Urgencia Sala Curas |  | 2024-01-05
1801A010 | MUEBLE BLANCO SALA YESOS URGENCIAS |  |  | Urgencias Sala Yesos |  | 2024-01-05
1801A011 | MUEBLE BLANCO SALA YESOS URGENCIAS |  |  | Urgencias Sala Yesos |  | 2024-01-05
1801A012 | PERCHERO SALA CURAS URGENCIAS |  |  | Urgencia Sala Curas |  | 2024-01-05
1801A101 | CAMILLA CONSULTA 6 |  |  | Consulta 6 |  | 2020-12-04
1801A102 | MUEBLE LAVABO CONSULTA 4 |  |  | Consulta 4 |  | 2021-02-15
1801A103 | MUEBLE LAVABO SALA CURAS 4 |  |  | Sala Curas Consultas |  | 2021-02-15
1801A104 | MUEBLE SALA CURAS CONSULTA 4 |  |  | Sala Curas Consultas |  | 2021-02-15
1801A105 | MUEBLE CONSULTA 3 GRIFO |  |  | Consulta 3 |  | 2021-02-15
1801A106 | MUEBLE VITRINA CONSULTA 3 |  |  | Consulta 3 |  | 2021-02-15
1801A107 | ARMARIO CONSULTA ECOGRAFO |  |  | Consulta 6 |  | 2021-02-15
1801A109 | CARRO CURAS CONSULTA 6 ECOGRAFO |  |  | Consulta 6 |  | 2021-02-15
1801A110 | MESA ORDENADOR CONSULTA 4 |  |  | Consulta 4 |  | 2021-02-19
1801A111 | ARMARIO BLANCO CONS. 5 |  |  | Consulta 5 |  | 2021-02-23
1801A112 | MESA ORDENADOR CONSULTA 6 |  |  | Consulta 6 |  | 2021-02-23
1801A114 | CAMILLA NEGRA CONSULTA 6 |  |  | Consulta 6 |  | 2021-02-23
1801A201 | MUEBLE BLANCO HABITACION 207 |  |  | Habitacion 207 |  | 2021-02-12
1801A202 | MUEBLE BLANCO HABITACION 206 |  |  | Habitacion 206 |  | 2021-02-12
1801A203 | MUEBLE BLANCO HABITACION 205 |  |  | Habitacion 205 |  | 2021-02-12
1801A204 | MUEBLE BLANCO HABITACION 204 |  |  | Habitacion 204 |  | 2021-02-12
1801A205 | RADIADOR HABITACION 205 |  |  | Habitacion 205 |  | 2022-10-03
1801A206 | RADIADOR HABITACION 206 |  |  | Habitacion 206 |  | 2022-10-03
1801A207 | RADIADOR HABITACION 207 |  |  | Habitacion 207 |  | 2022-10-05
1801A208 | DISPENSADOR PAPEL BAÑO HABITACION 205 |  |  | Habitacion 205 |  | 2024-01-04
1801B101 | CAMILLA REHABILITACION 1 |  |  | Area Rehabilitacion |  | 2021-03-18
1801B102 | ARMARIO BLANCO ENTRADA RHB |  |  | Area Rehabilitacion |  | 2021-03-22
1801B103 | BALDA BLANCA ENTRADA RHB |  |  | Area Rehabilitacion |  | 2021-03-22
1801B104 | CAMILLA MADERA RHB BOX 1 |  |  | Area Rehabilitacion |  | 2021-03-25
1801B105 | CAMILLA MANUMED RHB BOX 2 |  |  | Area Rehabilitacion |  | 2021-03-25
1801B107 | MESA METAL ENTRADA BOX 1 Y 2 |  |  | Area Rehabilitacion |  | 2021-03-25
1801B108 | CABEZA TRATAMIENTO 1 MHZ |  |  | Area Rehabilitacion |  | 2021-03-25
1801B109 | CABEZA TRATAMIENTO 1 MHZ |  |  | Area Rehabilitacion |  | 2021-03-25
1801B110 | CABEZA TRATAMIENTO 3 MHZ |  |  | Area Rehabilitacion |  | 2021-03-25
1801B111 | MESA SOPORTE ENDOMED 682 |  |  | Area Rehabilitacion |  | 2021-03-25
1801B112 | RELOJ REHABILITACION |  |  | Area Rehabilitacion |  | 2021-03-29
1801B113 | KINEO MULTISTATION | KINEO |  | Area Rehabilitacion |  | 2024-10-18
1801B113-1 | KINEO KIT LEG PRESS | KINEO |  | Area Rehabilitacion |  | 2024-10-18
1801B113-2 | KINEO KIT LEG CURL | KINEO |  | Area Rehabilitacion |  | 2024-10-18
1801B113-3 | KINEO BANCO MUSCULACION | KINEO |  | Area Rehabilitacion |  | 2024-10-18
1801B113-4 | KINEO ACCESORIOS MALETIN METALICO | KINEO |  | Area Rehabilitacion |  | 2024-10-18
1801B113-5 | KINEO ACCESORIOS MALETIN TELA | KINEO |  | Area Rehabilitacion |  | 2024-10-18
1801B113-6 | KINEO ACCESORIOS PLATAFORMA SUELO | KINEO |  | Area Rehabilitacion |  | 2024-10-18
1801B113-7 | KINEO BARRA CORTA | KINEO |  | Area Rehabilitacion |  | 2024-10-18
1801B113-8 | KINEO BARRA LARGA | KINEO |  | Area Rehabilitacion |  | 2024-10-18
1801B201 | MUEBLE PARED HABITACION 201 |  |  | Habitacion 201 |  | 2021-02-12
1801B202 | ARMARIO BLANCO HABITACION 202 |  |  | Habitacion 202 |  | 2021-02-12
1801B203 | MUEBLE BLANCO HABITACION 203 |  |  | Habitacion 203 |  | 2021-02-12
1801B204 | MAMPARA COVID CONTROL DE ENFERMERIA |  |  | Control Enfermeria |  | 2021-04-19
1801B205 | TABURETE GAS CONTROL DE ENFERMERIA |  |  | Control Enfermeria |  | 2021-04-19
1801B206 | ARMARIO BLANCO PASILLO PLANTA PUERTA A |  |  | Pasillo Planta Hospitalaria |  | 2021-07-20
1801B206-1 | ARMARIO BLANCO PASILLO PLANTA PUERTA B |  |  | Pasillo Planta Hospitalaria |  | 2021-07-20
1801B207 | SECADOR BAÑO HABITACION 201 |  |  | Habitacion 201 |  | 2021-07-20
1801B208 | SECADOR BAÑO HABITACION 202 |  |  | Habitacion 202 |  | 2021-07-20
1801B209 | SECADOR BAÑO HABITACION 203 |  |  | Habitacion 203 |  | 2021-07-20
1801B210 | SECADOR BAÑO HABITACION 204 |  |  | Habitacion 204 |  | 2021-07-20
1801B211 | SECADOR BAÑO HABITACION 205 |  |  | Habitacion 205 |  | 2021-07-20
1801B212 | SECADOR BAÑO HABITACION 206 |  |  | Habitacion 206 |  | 2021-07-20
1801B213 | SECADOR BAÑO HABITACION 207 |  |  | Habitacion 207 |  | 2021-07-20
1801B214 | LAVACUÑAS HABITACION 201 |  |  | Habitacion 201 |  | 2021-07-20
1801B215 | LAVACUÑAS HABITACION 202 |  |  | Habitacion 202 |  | 2021-07-20
1801B216 | LAVACUÑAS HABITACION 203 |  |  | Habitacion 203 |  | 2021-07-20
1801B217 | LAVACUÑAS HABITACION 204 |  |  | Habitacion 204 |  | 2021-07-20
1801B218 | LAVACUÑAS HABITACION 205 |  |  | Habitacion 205 |  | 2021-07-20
1801B219 | LAVACUÑAS HABITACION 206 |  |  | Habitacion 206 |  | 2021-07-20
1801B220 | LAVACUÑAS HABITACION 207 |  |  | Habitacion 207 |  | 2021-07-20
1801B221 | RADIADOR BAÑO HABITACION 201 |  |  | Habitacion 201 |  | 2024-01-04
1801B222 | DISPENSDOR DE PAPEL BAÑO HABITACION 201 |  |  | Habitacion 201 |  | 2024-01-04
1801B223 | DISPENSDOR DE PAPEL BAÑO HABITACION 202 |  |  | Habitacion 202 |  | 2024-01-04
1801B224 | JABONERA BAÑO HABITACION 201 |  |  | Habitacion 201 |  | 2024-01-05
1801B225 | SILLA DE RUEDAS EN PLANTA | BBS |  | Pasillo Planta Hospitalaria |  | 2024-02-15
1801B226 | MUEBLE BLANCO LAVABO CONTROL ENFERMERIA | ESSER |  | Control Enfermeria |  | 2024-08-30
1801B227 | MUEBLE BLANCO CAJA FUERTE | ESSER |  | Control Enfermeria |  | 2024-08-30
1801B228 | MUEBLE SOPORTE GRAFICAS ENFERMERIA | ESSER |  | Control Enfermeria |  | 2024-08-30
1801B301 | MUEBLE BLANCO HABITACION MEDICO DE GUARDIA |  |  | Habitacion Medico Guardia |  | 2021-07-23
1801B301-1 | MUEBLE BLANCO HABITACION MEDICO DE GUARDIA PUERTA 1 |  |  | Habitacion Medico Guardia |  | 2021-07-23
1801B301-2 | MUEBLE BLANCO HABITACION MEDICO DE GUARDIA PUERTA 2 |  |  | Habitacion Medico Guardia |  | 2021-07-23
1801C0001 | SILLA AZUL CON RUEDAS OFICIO CMA |  |  | CMA |  | 2021-02-01 | MOBILIARIO CLINICO
1801C015 | CARRO AREA MEDICA INOX 3 BALDAS QUIROFANO 1 |  |  | Quirofano 1 (Turbulento) |  | 2021-07-21
1801C1001 | MUEBLE BLANCO ZONA ORDENADORES URPA |  |  | Control Enfermeria Urpa |  | 2021-02-01 | MOBILIARIO CLINICO
1801C1002 | MUEBLE BLANCO ZONA MEDICACION URPA |  |  | Control Enfermeria Urpa |  | 2021-02-01 | MOBILIARIO CLINICO
1801C1003 | SILLA AZUL CON RUEDAS QUIROFANO 1 |  |  | Quirofano 1 (Turbulento) |  | 2021-02-01 | MOBILIARIO CLINICO
1801C1004 | MUEBLE BLANCO AREA LAVADO SUCIO |  |  | Area Lavado Sucio |  | 2021-02-01 | ELEMENTOS CONSTRUCTIVOS
1801C1005 | TABURETE GRIS ZONA ORDENADORES PREANESTESIA | AREA MEDICA |  | Area Quirurgica Zona Limpia/Preanestesia |  | 2021-02-01 | MOBILIARIO CLINICO
1801C1006 | CARRO BASURA AREA LAVADO SUCIO |  |  | Area Lavado Sucio |  | 2021-02-01 | ELEMENTOS CONSTRUCTIVOS
1801C1007 | CARRO ROPA AREA LAVADO SUCIO |  |  | Area Lavado Sucio |  | 2021-02-01 | ELEMENTOS CONSTRUCTIVOS
1801C1008 | CARRO-ARMARIO METAL |  |  | Area Lavado Sucio |  | 2021-02-01 | ELEMENTOS CONSTRUCTIVOS
1801C1009 | CARRO-ARMARIO METAL 2 |  |  | Area Lavado Sucio |  | 2021-02-01 | ELEMENTOS CONSTRUCTIVOS
1801C1010 | CARRO METAL DE MATERIAL DE QX |  |  | Area Quirurgica Zona Limpia/Preanestesia |  | 2021-02-01 | MOBILIARIO CLINICO
1801C1011 | CARRO METAL DE MATERIAL DE QX 2 |  |  | Area Quirurgica Zona Limpia/Preanestesia |  | 2021-02-01 | MOBILIARIO CLINICO
1801C1012 | PILON OFICIO SUCIO QUIROFANO |  |  | Oficio Sucio |  | 2021-07-01
1801C1013 | PILON OFICIO LIMPIOQUIROFANO |  |  | Oficio Urpa |  | 2021-07-01
1801C1014 | TABURETE GRIS 2 ZONA PREANESTESIA |  |  | Area Quirurgica Zona Limpia/Preanestesia |  | 2021-07-21
1801C1015 | CARRO INOX BASURA QUIROFANO 1 |  |  | Quirofano 1 (Turbulento) |  | 2021-07-21
1801C1016 | CARRO INOX BASURA QUIROFANO 1 |  |  | Quirofano 1 (Turbulento) |  | 2021-07-21
1801C1017 | CARRO INOX BASURA QUIROFANO 2 |  |  | Quirofano 2 (Flujo Laminar) |  | 2021-07-21
1801C1018 | CARRO INOX BASURA QUIROFANO 2 |  |  | Quirofano 2 (Flujo Laminar) |  | 2021-07-21
1801C1019 | CARRO INOX 3 BALDAS AREA MEDICA |  |  | Quirofano 2 (Flujo Laminar) |  | 2021-07-21
1801C1020 | CARRO INOX 3 BALDAS AREA MEDICA |  |  | Quirofano 2 (Flujo Laminar) |  | 2021-07-21
1801C1021 | ARMARIO TRANSFER BLANCO |  |  | Acceso Area Quirurgica/Zona Transfer |  | 2021-07-22
1801C1021-1 | ARMARIO TRANSFER BLANCO PUERTA 1 |  |  | Acceso Area Quirurgica/Zona Transfer |  | 2021-07-22
1801C1021-2 | ARMARIO TRANSFER BLANCO PUERTA 2 |  |  | Acceso Area Quirurgica/Zona Transfer |  | 2021-07-22
1801C1021-3 | ARMARIO 2 TRANSFER BLANCO PUERTA 3 |  |  | Acceso Area Quirurgica/Zona Transfer |  | 2021-07-22
1801C1021-4 | ARMARIO TRANSFER BLANCO PUERTA 4 |  |  | Acceso Area Quirurgica/Zona Transfer |  | 2021-07-22
1801C1022 | ARMARIO 2 TRANSFER BLANCO |  |  | Acceso Area Quirurgica/Zona Transfer |  | 2021-07-22
1801C1022-1 | ARMARIO 2 TRANSFER BLANCO PUERTA 1 |  |  | Acceso Area Quirurgica/Zona Transfer |  | 2021-07-22
1801C1022-2 | ARMARIO 2 TRANSFER BLANCO PUERTA 2 |  |  | Acceso Area Quirurgica/Zona Transfer |  | 2021-07-22
1801C1022-3 | ARMARIO TRANSFER BLANCO PUERTA 3 |  |  | Acceso Area Quirurgica/Zona Transfer |  | 2021-07-22
1801C1022-4 | ARMARIO 2 TRANSFER BLANCO PUERTA 4 |  |  | Acceso Area Quirurgica/Zona Transfer |  | 2021-07-22
1801C1023 | ARMARIO BLANCO AL LADO DEL ALMACEN |  |  | Acceso Area Quirurgica/Zona Limpia |  | 2021-07-22
1801C1023-1 | ARMARIO BLANCO AL LADO DEL ALMACEN PUERTA 1 |  |  | Acceso Area Quirurgica/Zona Limpia |  | 2021-07-22
1801C1023-2 | ARMARIO BLANCO AL LADO DEL ALMACEN PUERTA 2 |  |  | Acceso Area Quirurgica/Zona Limpia |  | 2021-07-22
1801C1023-3 | ARMARIO BLANCO AL LADO DEL ALMACEN PUERTA 3 |  |  | Acceso Area Quirurgica/Zona Limpia |  | 2021-07-22
1801C1023-4 | ARMARIO BLANCO AL LADO DEL ALMACEN PUERTA 4 |  |  | Acceso Area Quirurgica/Zona Limpia |  | 2021-07-22
1801C1024 | ARMARIO 2 BLANCO AL LADO DEL ALMACEN |  |  | Acceso Area Quirurgica/Zona Limpia |  | 2021-07-22
1801C1024-1 | ARMARIO 2 BLANCO AL LADO DEL ALMACEN PUERTA 1 |  |  | Acceso Area Quirurgica/Zona Limpia |  | 2021-07-22
1801C1024-2 | ARMARIO 2 BLANCO AL LADO DEL ALMACEN PUERTA 2 |  |  | Acceso Area Quirurgica/Zona Limpia |  | 2021-07-22
1801C1024-3 | ARMARIO 2 BLANCO AL LADO DEL ALMACEN PUERTA 3 |  |  | Acceso Area Quirurgica/Zona Limpia |  | 2021-07-22
1801C1024-4 | ARMARIO 2 BLANCO AL LADO DEL ALMACEN PUERTA 4 |  |  | Acceso Area Quirurgica/Zona Limpia |  | 2021-07-22
1801C1025 | ARMARIO AZUL SUEROS ZONA ALMACEN |  |  | Almacén Equipos Quirófanos |  | 2021-07-22
1801C1028 | TABURETE PISTON A GAS C/RUEDAS |  |  | Quirofano 1 (Turbulento) |  | 2025-12-04
1801C1029 | TABURETE PISTON A GAS C/RUEDAS |  |  | Quirofano 1 (Turbulento) |  | 2025-12-04
1801C1030 | TABURETE PISTON A GAS C/RUEDAS |  |  | Quirofano 2 (Flujo Laminar) |  | 2025-12-04
1801C1031 | TABURETE PISTON A GAS C/RUEDAS |  |  | Quirofano 2 (Flujo Laminar) |  | 2025-12-04
1801C201 | MUEBLE MEDICACION CONTROL ENFERMERIA PLANTA |  |  | Control Enfermeria |  | 2024-01-04
1801C202 | DISPENSADOR PAPEL CONTROL ENFERMERIA PLANTA |  |  | Control Enfermeria |  | 2024-01-04
1801CS001 | MUEBLE BLANCO DESPACHO ROSA ESTERILIZACION |  |  | Recepción Material Externo |  | 2021-02-01 | MOBILIARIO CLINICO
1801CS01 | TABURETE 1 ESTERILIZACION |  |  | Almacen Limpio (Material Esteril) |  | 2020-06-22 | MOBILIARIO CLINICO
1801CS02 | TABURETE 2 ESTERILIZACION |  |  | Almacen Limpio (Material Esteril) |  | 2020-06-22 | MOBILIARIO CLINICO
1801CS03 | TABURETE 3 ESTERILIZACION |  |  | Almacen Limpio (Material Esteril) |  | 2020-06-22 | MOBILIARIO CLINICO
1801CS04 | TABURETE 4 ESTERILIZACION |  |  | Almacen Limpio (Material Esteril) |  | 2020-06-22 | MOBILIARIO CLINICO
1801CS05 | MESA BLANCA PARED |  |  | Almacén Lencería |  | 2021-02-25 | MOBILIARIO CLINICO
1801CS06 | SILLA AZUL DESPACHO ROSA |  |  | Recepción Material Externo |  | 2021-07-21 | MOBILIARIO CLINICO
1801CS07 | ESTANTERIA INOX MATACHANA DESPACHO ROSA |  |  | Recepción Material Externo |  | 2021-07-21
1801EP001 | MUEBLE COCINA INOX MESADO MARMOL |  |  | Cocina |  | 2021-02-08
1801EP002 | MUEBLE COCINA INOX ARMARIO VITRINA |  |  | Cocina |  | 2021-02-08
1801EP003 | MUEBLE COCINA INOX ARMARIO ALTO |  |  | Cocina |  | 2021-02-08
1801EP004 | ESTANTERIA INOX |  |  | Cocina |  | 2021-02-08
1801EP005 | MESA CENTRAL INOX COCINA |  |  | Cocina |  | 2021-02-08
1801EP006 | MESA RESTAURADA INOX |  |  | Cocina |  | 2021-02-08
1801EP007 | CARRO RESTAURADO INOX CONDIMENTOS |  |  | Cocina |  | 2021-02-08
1801EP008 | BARRA DE IMANES |  |  | Cocina |  | 2021-02-08
1801EP009 | TABURETE NEGRO DE COCINA |  |  | Cocina |  | 2021-02-08
1801EP010 | TABURETE NEGRO DE COCINA |  |  | Cocina |  | 2021-02-08
1801EP013 | MUEBLE INOX GRIFERIA |  |  | Cocina |  | 2021-02-08
1801EP014 | CARRO DE LA BASURA |  |  | Cocina |  | 2021-02-08
1801EP015 | ESTANTERIA INOX TERMOS |  |  | Cocina |  | 2021-04-05
1801EP016 | MUEBLE BLANCO RECEPCION DE COMIDAS |  |  | Pasillo Cocina |  | 2021-04-15
1801EP017 | BUZON CALZAS Y GORROS |  |  | Vestibulo Acceso Cocina |  | 2021-06-17
1801EP018 | PAPELERA INOX VESTIBULO |  |  | Vestibulo Acceso Cocina |  | 2021-06-17
1801X001 | PORTASUEROS | ESSER |  | Control Enfermeria |  | 2025-05-20
1801X002 | PORTASUEROS | ESSER |  | Control Enfermeria |  | 2025-05-20
1801X003 | PORTASUEROS | ESSER |  | Control Enfermeria |  | 2025-05-20
1801X004 | PORTASUEROS | ESSER |  | Control Enfermeria |  | 2025-05-20
1801X005 | PORTASUEROS | ESSER |  | Control Enfermeria |  | 2025-05-20
1801X006 | PORTASUEROS | ESSER |  | Control Enfermeria |  | 2025-05-20
1801X007 | PORTASUEROS | ESSER |  | Control Enfermeria |  | 2025-05-20
1801X008 | PORTASUEROS | ESSER |  | Control Enfermeria |  | 2025-05-20
1801X009 | PORTASUEROS | ESSER |  | Control Enfermeria |  | 2025-05-20
1801X010 | PORTASUEROS | ESSER |  | Control Enfermeria |  | 2025-05-20
1801X011 | PORTASUEROS | ESSER |  | Control Enfermeria |  | 2025-05-20
1801X012 | PORTASUEROS | ESSER |  | Control Enfermeria |  | 2025-05-20
1801X013 | PORTASUEROS | ESSER |  | Control Enfermeria |  | 2025-05-20
1801X014 | PORTASUEROS | ESSER |  | Control Enfermeria |  | 2025-05-20
1801X015 | PORTASUEROS | ESSER |  | Control Enfermeria |  | 2025-05-20
1802A001 | PORTARROLLOS INDUSTRIAL BAÑO MASCULINO ADMISION |  |  | Aseo Entrada Hombres |  | 2021-09-21
1802A002 | PORTARROLLOS INDUSTRIAL BAÑO FEMENINO ADMISION |  |  | Aseo Entrada Mujeres |  | 2021-09-21
1802A003 | SECADOR MANOS BAÑO FEMENINO ADMISION |  |  | Aseo Entrada Mujeres |  | 2021-09-21
1802A004 | DISPENSADOR JABON MANOS BAÑO FEMENINO ADMISION |  |  | Aseo Entrada Mujeres |  | 2021-09-21
1802A005 | DISPENSADOR JABON MANOS BAÑO MASCULINO ADMISION |  |  | Aseo Entrada Hombres |  | 2021-09-21
1802A006 | SECADOR MANOS BAÑO MASCULINO ADMISION |  |  | Aseo Entrada Hombres |  | 2021-09-21
1802A007 | AMBIENTADOR BAÑO MASCULINO ADMISION |  |  | Aseo Entrada Hombres |  | 2021-09-23
1802A008 | LIMPIA RETRETE DESINFECTANTE BAÑO MASCULINO ADMISION |  |  | Aseo Entrada Hombres |  | 2021-09-23
1802A009 | DESINFECTANTE BAÑO MASCULINO ADMISION |  |  | Aseo Entrada Hombres |  | 2021-09-23
1802A010 | AMBIENTADOR BAÑO FEMENINO ADMISION |  |  | Aseo Entrada Mujeres |  | 2021-09-23
1802A011 | LIMPIA RETRETE BAÑO FEMENINO ADMISION |  |  | Aseo Entrada Mujeres |  | 2021-09-23
1802A012 | DESINFECTANTE BAÑO FEMENINO ADMISION |  |  | Aseo Entrada Mujeres |  | 2021-09-23
1802A013 | AMBIENTADOR BAÑO MINUSVALIDO ADMISION |  |  | Aseo Minusválidos |  | 2021-10-28
1802A014 | LIMPIA RETRETE BAÑO MINUSVALIDO ADMISION |  |  | Aseo Minusválidos |  | 2021-10-28
1802A015 | DESINFECTANTE BAÑO MINUSVALIDO ADMISION |  |  | Aseo Entrada Mujeres |  | 2021-10-28
1802A016 | DISPENSADOR PAPEL MANOS BAÑO MINUSVALIDO ADMISION |  |  | Aseo Minusválidos |  | 2021-11-16
1802A017 | ARMARIO EMPOTRADO 2 PUERTAS |  |  | Admision |  | 2023-10-30
1802A018 | ESTOR VENTANA ADMISION GRANDE |  |  | Admision |  | 2023-10-30
1802A019 | ESTOR VENTANA ADMISION PEQUEÑA |  |  | Admision |  | 2023-10-30
1802A020 | PANEL PARED FREMAP |  |  | Admision |  | 2023-10-30
1802A021 | PAPELERA ADMISION |  |  | Admision |  | 2023-10-30
1802A022 | PARAGÜERO ADMISION |  |  | Admision |  | 2023-10-30
1802A023 | PERCHERO ADMISION |  |  | Admision |  | 2023-10-30
1802A024 | TABLON DE ANUNCIOS ADMISION |  |  | Admision |  | 2023-10-30
1802A025 | CRISTALERA ADMISION |  |  | Admision |  | 2023-10-30
1802A026 | MESA ESCRITORIO GRANDE ADMISION |  |  | Admision |  | 2023-10-30
1802A027 | WALKIE TALKIE ADMISION |  |  | Admision |  | 2023-10-30
1802A028 | WALKIE TALKIE ADMISION |  |  | Admision |  | 2023-10-30
1802A101 | PORTARROLLOS INDUSTRIAL BAÑO MASCULINO CONSULTAS |  |  | Aseo Consultas Hombres |  | 2021-09-21
1802A102 | PORTARROLLOS INDUSTRIAL BAÑO FEMENINO CONSULTAS |  |  | Aseo Consultas Mujeres |  | 2021-09-21
1802A103 | DISPENSADOR JABON MANOS BAÑO FEMENINO CONSULTAS |  |  | Aseo Consultas Mujeres |  | 2021-09-21
1802A104 | DISPENSADOR JABON MANOS BAÑO MASCULINO CONSULTAS |  |  | Aseo Consultas Hombres |  | 2021-09-21
1802A105 | AMBIENTADOR BAÑO MASCULINO CONSULTAS EDIF. A |  |  | Aseo Consultas Hombres |  | 2021-09-23
1802A106 | LIMPIA RETRETE BAÑO MASCULINO CONSULTAS EDIF. A |  |  | Aseo Consultas Hombres |  | 2021-09-23
1802A107 | DESINFECTANTE BAÑO MASCULINO CONSULTAS EDIF. A |  |  | Aseo Consultas Hombres |  | 2021-09-23
1802A108 | AMBIENTADOR BAÑO FEMENINO CONSULTAS |  |  | Aseo Consultas Mujeres |  | 2021-09-23
1802A109 | LIMPIA RETRETE BAÑO FEMENINO CONSULTAS |  |  | Aseo Consultas Mujeres |  | 2021-09-23
1802A110 | DESINFECTANTE BAÑO FEMENINO CONSULTAS |  |  | Aseo Consultas Mujeres |  | 2021-09-23
1802A111 | DISPENSADOR PAPEL MANOS BAÑO FEMENINO CONSULTAS |  |  | Aseo Consultas Mujeres |  | 2021-11-16
1802A112 | DISPENSADOR PAPEL MANOS BAÑO MASCULINO CONSULTAS |  |  | Aseo Consultas Hombres |  | 2021-11-16
1802A201 | MAMPARA DUCHA BAÑO 204 |  |  | Habitacion 204 |  | 2021-07-23
1802A202 | MAMPARA DUCHA BAÑO 205 |  |  | Habitacion 205 |  | 2021-07-23
1802A203 | MAMPARA DUCHA BAÑO 206 |  |  | Habitacion 206 |  | 2021-07-23
1802A204 | MAMPARA DUCHA BAÑO 207 |  |  | Habitacion 207 |  | 2021-07-23
1802A205 | DISPENSADOR JABON MANOS BAÑO MASCULINO PLANTA |  |  | Aseos Hombres |  | 2021-09-21
1802A206 | DISPENSADOR JABON MANOS BAÑO FEMENINO PLANTA |  |  | Aseos Mujeres |  | 2021-09-21
1802A207 | PORTARROLLOS INDUSTRIAL BAÑO FEMENINO PLANTA |  |  | Aseos Mujeres |  | 2021-09-21
1802A208 | PORTARROLLOS INDUSTRIAL BAÑO MASCULINO PLANTA |  |  | Aseos Hombres |  | 2021-09-21
1802A209 | DISPENSADOR PAPEL MANOS BAÑO MASCULINO PLANTA |  |  | Aseos Hombres |  | 2021-09-21
1802A210 | DISPENSADOR PAPEL MANOS BAÑO FEMENINO PLANTA |  |  | Aseos Mujeres |  | 2021-09-21
1802A211 | PORTARROLLOS INDUSTRIAL BAÑO HABITACION 204 |  |  | Habitacion 204 |  | 2021-09-21
1802A212 | PORTARROLLOS INDUSTRIAL BAÑO HABITACION 205 |  |  | Habitacion 205 |  | 2021-09-21
1802A213 | PORTARROLLOS INDUSTRIAL BAÑO HABITACION 206 |  |  | Habitacion 206 |  | 2021-09-21
1802A214 | PORTARROLLOS INDUSTRIAL BAÑO HABITACION 207 |  |  | Habitacion 207 |  | 2021-09-21
1802A215 | DISPENSADOR JABON MANOS BAÑO HABITACION 204 |  |  | Habitacion 204 |  | 2021-09-21
1802A216 | DISPENSADOR JABON MANOS BAÑO HABITACION 205 |  |  | Habitacion 205 |  | 2021-09-21
1802A217 | DISPENSADOR JABON MANOS BAÑO HABITACION 206 |  |  | Habitacion 206 |  | 2021-09-21
1802A218 | DISPENSADOR JABON MANOS BAÑO HABITACION 207 |  |  | Habitacion 207 |  | 2021-09-21
1802A219 | AMBIENTADOR BAÑO MASCULINO PLANTA |  |  | Aseos Hombres |  | 2021-09-23
1802A220 | LIMPIA RETRETE BAÑO MASCULINO PLANTA |  |  | Aseos Hombres |  | 2021-09-23
1802A221 | DESINFECTANTE BAÑO MASCULINO PLANTA |  |  | Aseos Hombres |  | 2021-11-15
1802A222 | DESINFECTANTE BAÑO FEMENINO PLANTA |  |  | Aseos Mujeres |  | 2021-11-15
1802A223 | AMBIENTADOR BAÑO FEMENINO PLANTA |  |  | Aseos Mujeres |  | 2021-11-15
1802A224 | LIMPIA RETRETE BAÑO FEMENINO PLANTA |  |  | Aseos Mujeres |  | 2021-11-15
1802A225 | DESINFECTANTE BAÑO HABITACION 204 |  |  | Habitacion 204 |  | 2021-11-15
1802A226 | AMBIENTADOR BAÑO HABITACION 204 |  |  | Habitacion 204 |  | 2021-11-15
1802A227 | LIMPIA RETRETE BAÑO HABITACION 204 |  |  | Habitacion 204 |  | 2021-11-15
1802A228 | DESINFECTANTE BAÑO HABITACION 205 |  |  | Habitacion 205 |  | 2021-11-15
1802A229 | AMBIENTADOR BAÑO HABITACION 205 |  |  | Habitacion 205 |  | 2021-11-15
1802A230 | LIMPIA RETRETE BAÑO HABITACION 205 |  |  | Habitacion 205 |  | 2021-11-15
1802A231 | DESINFECTANTE BAÑO HABITACION 206 |  |  | Habitacion 206 |  | 2021-11-15
1802A232 | AMBIENTADOR BAÑO HABITACION 206 |  |  | Habitacion 206 |  | 2021-11-15
1802A233 | LIMPIA RETRETE BAÑO HABITACION 206 |  |  | Habitacion 206 |  | 2021-11-15
1802A234 | DESINFECTANTE BAÑO HABITACION 207 |  |  | Habitacion 207 |  | 2021-11-15
1802A235 | AMBIENTADOR BAÑO HABITACION 207 |  |  | Habitacion 207 |  | 2021-11-15
1802A236 | LIMPIA RETRETE BAÑO HABITACION 207 |  |  | Habitacion 207 |  | 2021-11-15
1802A237 | DISPENSADOR DE PAPEL HABITACION 204 |  |  | Habitacion 204 |  | 2022-09-26
1802A238 | ESPEJO FIJO BAÑO HABITACION 204 |  |  | Habitacion 204 |  | 2022-09-26
1802A238-1 | ESPEJO MOVIL DE BAÑO HABITACION 204 |  |  | Habitacion 204 |  | 2022-09-26
1802A239 | BARRA SUJECION BAÑO HABITACION 204 |  |  | Habitacion 204 |  | 2022-09-29
1802A240 | BARRA SUJECION BAÑO HABITACION 204 |  |  | Habitacion 204 |  | 2022-09-29
1802A241 | RADIADOR HABITACION 204 |  |  | Habitacion 204 |  | 2022-09-29
1802A242 | RETRETE HABITACION 204 |  |  | Habitacion 204 |  | 2022-09-29
1802A243 | RADIADOR BAÑO HABITACION 205 |  |  | Habitacion 205 |  | 2022-10-03
1802A244 | ESPEJO FIJO BAÑO HABITACION 205 |  |  | Habitacion 205 |  | 2022-10-03
1802A244-1 | ESPEJO MOVIL BAÑO HABITACION 205 |  |  | Habitacion 205 |  | 2022-10-03
1802A245 | BARRA SUJECCION BAÑO HABITACION 205 |  |  | Habitacion 205 |  | 2022-10-03
1802A246 | PERCHERO BAÑO HABITACION 205 |  |  | Habitacion 205 |  | 2022-10-03
1802A247 | RADIADOR BAÑO HABITACION 206 |  |  | Habitacion 206 |  | 2022-10-03
1802A248 | RETRETE BAÑO HABITACION 206 |  |  | Habitacion 206 |  | 2022-10-03
1802A249 | ESPEJO BAÑO HABITACION 206 |  |  | Habitacion 206 |  | 2022-10-03
1802A249-1 | ESPEJO MOVIL BAÑO HABITACION 206 |  |  | Habitacion 206 |  | 2022-10-03
1802A250 | BARRA SUJECCION BAÑO HABITACION 206 |  |  | Habitacion 206 |  | 2022-10-03
1802A251 | ESPEJO FIJO HABITACION 207 |  |  | Habitacion 207 |  | 2022-10-05
1802A251-1 | ESPEJO MOVIL HABITACION 207 |  |  | Habitacion 207 |  | 2022-10-05
1802A252 | RETRETE BAÑO HABITACION 207 |  |  | Habitacion 207 |  | 2022-10-05
1802A253 | PERCHERO BAÑO HABITACION 207 |  |  | Habitacion 207 |  | 2022-10-05
1802A254 | RADIADOR BAÑO HABITACION 207 |  |  | Habitacion 207 |  | 2022-10-05
1802A255 | RETRETE BAÑO HABITACION 205 | ESSER |  | Habitacion 205 |  | 2024-08-30
1802A256 | JABONERA BAÑO HABITACION 206 | ESSER |  | Habitacion 206 |  | 2024-08-30
1802A257 | ESPEJO FIJO BAÑO ASEO FEMENINO PLANTA ED.A | ESSER |  | Aseos Mujeres |  | 2024-08-30
1802A258 | RETRETE BAÑO FEMENINO ED.A | ESSER |  | Aseos Mujeres |  | 2024-08-30
1802A259 | ESPEJO FIJO BAÑO ASEO MASCULINO PLANTA ED.A | ESSER |  | Aseos Hombres |  | 2024-08-30
1802A260 | RETRETE BAÑO MASCULINO ED.A | ESSER |  | Aseos Hombres |  | 2024-08-30
1802A301 | PORTARROLLOS INDUSTRIAL BAÑO FEMENINO ADMINISTRACION |  |  | Aseo Administracion |  | 2021-09-21
1802A302 | DISPENSADOR JABON MANOS BAÑO FEMEN. ADMINISTRACION |  |  | Aseo Administracion |  | 2021-09-21
1802A303 | DISPENSADOR PAPEL MANOS BAÑO FEMEN. ADMINISTRACION |  |  | Aseo Administracion |  | 2021-09-21
1802A304 | PORTARROLLOS INDUSTRIAL BAÑO MASC. ADMINISTRACION |  |  | Aseo Administracion |  | 2021-09-21
1802A305 | DISPENSADOR JABON MANOS BAÑO MASC. ADMINISTRACION |  |  | Aseo Administracion |  | 2021-09-21
1802A306 | DISPENSADOR PAPEL MANOS BAÑO MASC. ADMINISTRACION |  |  | Aseo Administracion |  | 2021-09-21
1802A307 | AMBIENTADOR BAÑO MASCULINO ADMINISTRACION |  |  | Aseo Administracion |  | 2021-11-15
1802A308 | LIMPIA RETRETE BAÑO MASCULINO ADMINISTRACION |  |  | Aseo Administracion |  | 2021-11-15
1802A309 | DESINFECTANTE BAÑO MASCULINO ADMINISTRACION |  |  | Aseo Administracion |  | 2021-11-15
1802A310 | AMBIENTADOR BAÑO FEMEN. ADMINISTRACION |  |  | Aseo Administracion |  | 2021-11-15
1802A311 | LIMPIA RETRETE BAÑO FEMEN. ADMINISTRACION |  |  | Aseo Administracion |  | 2021-11-15
1802A312 | DESINFECTANTE BAÑO FEMEN. ADMINISTRACION |  |  | Aseo Administracion |  | 2021-11-15
1802B201 | PORTARROLLOS INDUSTRIAL BAÑO PLANTA |  |  | Aseo Planta Hospitalaria |  | 2021-09-21
1802B202 | DISPENSADOR JABON MANOS BAÑO PLANTA |  |  | Aseo Planta Hospitalaria |  | 2021-09-21
1802B203 | DISPENSADOR PAPEL PARA MANOS BAÑO PLANTA |  |  | Aseo Planta Hospitalaria |  | 2021-09-21
1802B204 | PORTARROLLOS INDUSTRIAL BAÑO PERSONAL PLANTA |  |  | Aseo Personal Planta |  | 2021-09-21
1802B205 | DISPENSADOR JABON MANOS BAÑO PERSONAL PLANTA |  |  | Aseo Personal Planta |  | 2021-09-21
1802B206 | DISPENSADOR PAPEL MANOS BAÑO PERSONAL PLANTA |  |  | Aseo Personal Planta |  | 2021-09-21
1802B207 | LIMPIA RETRETE BAÑO PERSONAL DE PLANTA |  |  | Aseo Personal Planta |  | 2021-10-28
1802B208 | AMBIENTADOR BAÑO PERSONAL DE PLANTA |  |  | Aseo Personal Planta |  | 2021-10-28
1802B209 | DESINFECTANTE BAÑO PERSONAL DE PLANTA |  |  | Aseo Personal Planta |  | 2021-10-28
1802B210 | LIMPIA RETRETE BAÑO PLANTA |  |  | Aseo Planta Hospitalaria |  | 2021-10-28
1802B211 | AMBIENTADOR BAÑO PLANTA |  |  | Aseo Planta Hospitalaria |  | 2021-10-28
1802B212 | DESINFECTANTE BAÑO PLANTA |  |  | Aseo Planta Hospitalaria |  | 2021-10-28
1802B213 | RADIADOR TOALLAS HABITACION 203 |  |  | Habitacion 203 |  | 2022-09-29
1802B214 | DISPENSADOR PAPEL HABITACION 203 |  |  | Habitacion 203 |  | 2022-09-29
1802B215 | DISPENSADOR PAPEL HABITACION 203 |  |  | Habitacion 203 |  | 2022-09-29
1802B216 | BARRA DE SUJECCION HABITACION 203 |  |  | Habitacion 203 |  | 2022-09-29
1802B217 | BARRA DE SUJECCION HABITACION 203 |  |  | Habitacion 203 |  | 2022-09-29
1802B218 | DISPENSADOR DE JABON HABITACION 203 |  |  | Habitacion 203 |  | 2022-09-29
1802B219 | DISPENSADOR DE JABON HABITACION 203 |  |  | Habitacion 203 |  | 2022-09-29
1802B220 | RETRETE HABITACION 203 |  |  | Habitacion 203 |  | 2022-09-29
1802B221 | RADIADOR HABITACION 203 |  |  | Habitacion 203 |  | 2022-09-29
1802B222 | RADIADOR HABITACION 202 |  |  | Habitacion 202 |  | 2022-09-29
1802B223 | RADIADOR BAÑO HABITACION 202 |  |  | Habitacion 202 |  | 2022-09-29
1802B224 | DISPENSADOR DE JABON HABITACION 202 |  |  | Habitacion 202 |  | 2022-09-29
1802B225 | DISPENSADOR DE PAPEL HABITACION 202 |  |  | Habitacion 202 |  | 2022-09-29
1802B226 | ESPEJO FIJO BAÑO HABITACION 202 |  |  | Habitacion 202 |  | 2022-09-29
1802B226-1 | ESPEJO FIJO BAÑO HABITACION 202 |  |  | Habitacion 202 |  | 2022-09-29
1802B227 | RETRETE HABITACION 202 |  |  | Habitacion 202 |  | 2022-09-29
1802B229 | ESPEJO FIJO BAÑO ASEO PLANTA | ESSER |  | Aseo Planta Hospitalaria |  | 2024-08-30
1802B301 | PORTARROLLOS INDUSTRIAL BAÑO HAB. MEDICO GUARDIA |  |  | Habitacion Medico Guardia |  | 2021-09-21
1802B302 | DISPENSADOR JABON MANOS BAÑO HAB. MEDICO GUARDIA |  |  | Habitacion Medico Guardia |  | 2021-09-21
1802B303 | DISPENSADOR PAPEL MANOS BAÑO HAB. MEDICO GUARDIA |  |  | Habitacion Medico Guardia |  | 2021-09-21
1802B304 | LIMPIA RETRETE BAÑO HAB. MEDICO GUARDIA |  |  | Habitacion Medico Guardia |  | 2021-10-28
1802B305 | AMBIENTADOR BAÑO HAB. MEDICO GUARDIA |  |  | Habitacion Medico Guardia |  | 2021-10-28
1802B306 | DESINFECTANTE BAÑO HAB. MEDICO GUARDIA |  |  | Habitacion Medico Guardia |  | 2021-10-28
1802C001 | DISPENSADOR PAPEL DE MANOS BAÑO MASCULINO |  |  | Aseo Masculino |  | 2021-09-21
1802C002 | DISPENSADOR PAPEL DE MANOS BAÑO FEMENINO |  |  | Aseo Femenino |  | 2021-09-21
1802C003 | PORTARROLLOS INDUSTRIAL BAÑO FEMENINO |  |  | Aseo Femenino |  | 2021-09-21
1802C004 | PORTARROLLOS INDUSTRIAL BAÑO MASCULINO |  |  | Aseo Masculino |  | 2021-09-21
1802C005 | AMBIENTADOR BAÑO MASCULINO EDIF. C |  |  | Aseo Masculino |  | 2021-09-23
1802C006 | LIMPIA RETRETE BAÑO MASCULINO EDIF. C |  |  | Aseo Masculino |  | 2021-09-23
1802C007 | DESINFECTANTE BAÑO MASCULINO EDIF. C |  |  | Aseo Masculino |  | 2021-09-23
1802C008 | AMBIENTADOR BAÑO FEMENINO EDIF. C |  |  | Aseo Femenino |  | 2021-09-23
1802C009 | LIMPIA RETRETE BAÑO FEMENINO EDIF. C |  |  | Aseo Femenino |  | 2021-09-23
1802C010 | DESINFECTANTE BAÑO FEMENINO EDIF. C |  |  | Aseo Femenino |  | 2021-09-23
1802CS00 | DISPENSADOR PAPEL MANOS BAÑO VEST. MASC.SUCIO |  |  | Vestuario Masculino Sucio |  | 2021-09-23
1802CS01 | DISPENSADOR JABON MANOS BAÑO VEST. MASC SUCIO |  |  | Vestuario Masculino Sucio |  | 2021-09-21
1802CS02 | DISPENSADOR JABON MANOS VEST. MASC SUCIO |  |  | Vestuario Masculino Sucio |  | 2021-09-21
1802CS03 | DISPENSADOR PAPEL MANOS VEST. MASC SUCIO |  |  | Vestuario Masculino Sucio |  | 2021-09-21
1802CS04 | PORTARROLLOS INDUSTRIAL BAÑO VEST. MASC. LIMPIO |  |  | Vestuario Masculino Limpio |  | 2021-09-23
1802CS05 | DISPENSADOR DE JABON VEST. MASC. LIMPIO |  |  | Vestuario Masculino Limpio |  | 2021-09-23
1802CS06 | DISPENSADOR DE PAPEL MANOS VEST. MASC. LIMPIO |  |  | Vestuario Masculino Limpio |  | 2021-09-23
1802CS07 | DISPENSADOR DE PAPEL MANOS VEST. MASC. LIMPIO |  |  | Vestuario Masculino Limpio |  | 2021-09-23
1803BEP01 | CAMARA 1 FRESCO |  |  | Camaras Frigorificas |  | 2019-02-18
1803BEP04 | CAMARA 2 CONGELADOS |  |  |  |  | 2023-09-28
1804C001 | ESCALERA 4 PELDAÑOS |  |  | Area Quirurgica Zona Limpia/Preanestesia |  | 2020-12-03
1804C002 | CAMILLA TRANSP. PACIENTE - SOMIER | AREA MEDICA |  | URPA |  | 2024-05-21 | MOBILIARIO CLINICO
1804C003 | CAMILLA TRANSP. PACIENTE - SOMIER | AREA MEDICA |  | CMA |  | 2024-05-21 | MOBILIARIO CLINICO
1804C004 | CAMILLA TRANSP. PACIENTE - SOMIER | ACL FUTURA |  | CMA |  | 2024-05-21 | MOBILIARIO CLINICO
1804C005 | CAMILLA TRANSP. PACIENTE - SOMIER | AREA MEDICA |  | CMA |  | 2024-05-21 | MOBILIARIO CLINICO
1804C006 | CAMILLA TRANSP. PACIENTE - SOMIER | AREA MEDICA |  | Oficio Enfermeria |  | 2024-05-21 | MOBILIARIO CLINICO
1804C007 | CAMILLA TRANSP. PACIENTE - SOMIER | AREA MEDICA |  | URPA |  | 2024-05-21 | MOBILIARIO CLINICO
1804C008 | CAMILLA TRANSP. PACIENTE - SOMIER | AREA MEDICA |  | URPA |  | 2024-05-21 | MOBILIARIO CLINICO
1804C009 | CAMILLA TRANSP. PACIENTE - SOMIER | AREA MEDICA |  | URPA |  | 2024-05-21 | MOBILIARIO CLINICO
1804C010 | CAMILLA TRANSP. PACIENTE - SOMIER | AREA MEDICA |  | URPA |  | 2024-05-21 | MOBILIARIO CLINICO
1806BEP01 | RELOJ DE COCINA |  |  | Cocina |  | 2020-02-27 | RELOJES DIGITALES DE CONTROL
1806BEP02 | TOLDO COCINA |  |  | Vestibulo Acceso Cocina |  | 2020-06-09
1806BEP08 | VENTILADOR S&P | S&P |  | Cocina |  | 2023-05-26
1806C001 | DESTRUCTORA FELLOWES 550C | FELLOWES | AUTOMAX 550C | Despacho CMA |  | 2025-12-12
1806C01 | VENTILADOR | KUKEN | SMART 40 W |  |  | 2023-07-06 | VENTILADORES
1806C02 | VENTILADOR | KUKEN | SMART 40 W |  |  | 2023-07-06 | VENTILADORES
1806C03 | VENTILADOR | KUKEN | SMART 40 W |  |  | 2023-07-06 | VENTILADORES
1806C04 | VENTILADOR | KUKEN | SMART 40 W |  |  | 2023-07-06 | VENTILADORES
1806C05 | VENTILADOR | KUKEN | SMART 40 W |  |  | 2023-07-06 | VENTILADORES
1806C06 | VENTILADOR | KUKEN | SMART 40 W |  |  | 2023-07-06 | VENTILADORES
1806C07 | VENTILADOR | KUKEN | SMART 40 W |  |  | 2023-07-06 | VENTILADORES
1806C08 | VENTILADOR | KUKEN | SMART 40 W |  |  | 2023-07-06 | VENTILADORES
1807A201 | CORTINA ELEC. 1 HABITACION 207 |  |  | Habitacion 207 |  | 2020-09-22 | MOBILIARIO
1807A202 | CORTINA ELEC. 2 HABITACION 207 |  |  | Habitacion 207 |  | 2020-09-22 | MOBILIARIO
1807A203 | CORTINA ELEC. 3 HABITACION 207 |  |  | Habitacion 207 |  | 2020-09-22 | MOBILIARIO
1807A204 | CORTINA ELEC. 4 HABITACION 207 |  |  | Habitacion 207 |  | 2020-09-22 | MOBILIARIO
1807A205 | CORTINA ELEC. 1 HABITACION 206 |  |  | Habitacion 206 |  | 2020-09-22 | MOBILIARIO
1807A206 | CORTINA ELEC.2 HABITACION 206 |  |  | Habitacion 206 |  | 2020-09-22 | MOBILIARIO
1807A207 | CORTINA ELEC.1 HABITACION 205 |  |  | Habitacion 205 |  | 2020-09-22 | MOBILIARIO
1807A208 | CORTINA ELEC.2 HABITACION 205 |  |  | Habitacion 205 |  | 2020-09-22 | MOBILIARIO
1807A209 | CORTINA ELEC.1 HABITACION 204 |  |  | Habitacion 204 |  | 2020-09-22 | MOBILIARIO
1807A210 | CORTINA ELEC.2 HABITACION 204 |  |  | Habitacion 204 |  | 2020-09-22 | MOBILIARIO
1807B201 | CORTINA ELEC.1 HABITACION 203 |  |  | Habitacion 203 |  | 2020-09-22 | MOBILIARIO
1807B202 | CORTINA ELEC.2 HABITACION 203 |  |  | Habitacion 203 |  | 2020-09-22 | MOBILIARIO
1807B203 | CORTINA ELEC.1 HABITACION 202 |  |  | Habitacion 202 |  | 2020-09-22 | MOBILIARIO
1807B204 | CORTINA ELEC.2 HABITACION 202 |  |  | Habitacion 202 |  | 2020-09-22 | MOBILIARIO
1807B205 | CORTINA ELEC.1 HABITACION 201 |  |  | Habitacion 201 |  | 2020-09-22 | MOBILIARIO
1807B206 | CORTINA ELEC.2 HABITACION 201 |  |  | Habitacion 201 |  | 2020-09-22 | MOBILIARIO
1807C001 | CORTINA ELEC. 1 CMA |  |  | CMA |  | 2020-11-23 | MOBILIARIO
1807C002 | CORTINA ELEC. 2 CMA |  |  | CMA |  | 2020-11-23 | MOBILIARIO
1807C003 | CORTINA ELEC. 3 CMA |  |  | CMA |  | 2020-11-23 | MOBILIARIO
1807C004 | CORTINA ELEC. 4 CMA |  |  | CMA |  | 2020-11-23 | MOBILIARIO
1807C005 | CORTINA ELEC. 5 CMA |  |  | CMA |  | 2020-11-23 | MOBILIARIO
1807C101 | CORTINA ELEC. 1 URPA |  |  | URPA |  | 2020-11-23 | MOBILIARIO
1807C102 | CORTINA ELEC. 2 URPA |  |  | URPA |  | 2020-11-23 | MOBILIARIO
1807C103 | CORTINA ELEC. 3 URPA |  |  | URPA |  | 2020-11-23 | MOBILIARIO
1807C104 | CORTINA ELEC. 4 URPA |  |  | URPA |  | 2020-11-23 | MOBILIARIO
1807C105 | MANDO CORTINAS MOTORIZADAS URPA |  |  | URPA |  | 2020-11-27 | ELECTROMEDICO
1808A001 | DISPENSADORES AUTOMATICO GEL HIDROALCOHOLICO |  |  | Entrada Hospital |  | 2020-11-02
1808A002 | DISPENSADORES AUTOMATICO GEL HIDROALCOHOLICO |  |  | Vestibulo Entrada |  | 2020-11-10
1808A003 | DISPENSADORES AUTOMATICO GEL HIDROALCOHOLICO |  |  | Vestibulo Entrada |  | 2020-11-10
1808A004 | DISPENSADORES AUTOMATICO GEL HIDROALCOHOLICO |  |  | Pasillo Planta Hospitalaria |  | 2020-11-10
1808A005 | DISPENSADORES AUTOMATICO GEL HIDROALCOHOLICO |  |  | Habitacion 204 |  | 2020-11-10
1808A006 | DISPENSADORES AUTOMATICO GEL HIDROALCOHOLICO |  |  | Habitacion 205 |  | 2020-11-10
1808A007 | DISPENSADORES AUTOMATICO GEL HIDROALCOHOLICO |  |  | Habitacion 206 |  | 2020-11-10
1808A008 | DISPENSADORES AUTOMATICO GEL HIDROALCOHOLICO |  |  | Habitacion 207 |  | 2020-11-10
1808A101 | DISPENSADORES AUTOMATICO GEL HIDROALCOHOLICO |  |  | Consulta 6 |  | 2020-11-03
1808A301 | DISPENSADORES AUTOMATICO GEL HIDROALCOHOLICO |  |  | Pasillo Entrada Administracion |  | 2020-11-02
1808A302 | DISPENSADORES AUTOMATICO GEL HIDROALCOHOLICO |  |  | Area Administracion |  | 2020-11-02
1808B001 | DISPENSADORES AUTOMATICO GEL HIDROALCOHOLICO |  |  | Habitacion 201 |  | 2020-11-10
1808B002 | DISPENSADORES AUTOMATICO GEL HIDROALCOHOLICO |  |  | Habitacion 202 |  | 2020-11-10
1808B003 | DISPENSADORES AUTOMATICO GEL HIDROALCOHOLICO |  |  | Habitacion 203 |  | 2020-11-10
1808B004 | DISPENSADORES AUTOMATICO GEL HIDROALCOHOLICO |  |  | Sala de Reuniones |  | 2020-11-10
1808B101 | DISPENSADORES AUTOMATICO GEL HIDROALCOHOLICO |  |  | Area Rehabilitacion |  | 2020-11-02
1808C001 | DISPENSADORES AUTOMATICO GEL HIDROALCOHOLICO |  |  | Aula Formacion |  | 2020-11-02
1808CS01 | DISPENSADORES AUTOMATICO GEL HIDROALCOHOLICO |  |  | Vestuario Masculino Sucio |  | 2021-01-13
1808CS02 | DISPENSADORES AUTOMATICO GEL HIDROALCOHOLICO |  |  | Vestuario Masculino Sucio |  | 2021-01-13
1808CS03 | DISPENSADORES AUTOMATICO GEL HIDROALCOHOLICO |  |  | Vestuario Masculino Limpio |  | 2021-01-13
1808CS04 | DISPENSADORES AUTOMATICO GEL HIDROALCOHOLICO |  |  | Vestuario Femenino Sucio |  | 2021-01-13
1808CS05 | DISPENSADORES AUTOMATICO GEL HIDROALCOHOLICO |  |  | Vestuario Femenino Sucio |  | 2021-01-13
1808CS06 | DISPENSADORES AUTOMATICO GEL HIDROALCOHOLICO |  |  | Vestuario Femenino Limpio |  | 2021-01-13
1808CS07 | DISPENSADORES AUTOMATICO GEL HIDROALCOHOLICO |  |  | Sala Descanso - Estar médico. |  | 2021-01-27
1808CS08 | DISPENSADORES AUTOMATICO GEL HIDROALCOHOLICO |  |  | Sala de Reuniones |  | 2021-01-27
1808CS09 | DISPENSADORES AUTOMATICO GEL HIDROALCOHOLICO |  |  | Admision |  | 2021-01-27
1808CS10 | DISPENSADORES AUTOMATICO GEL HIDROALCOHOLICO |  |  | Sala Espera Familiares |  | 2021-01-27
1808CS11 | DISPENSADOR DE HIDROGEL - RESERVA 1 |  |  | Terraza Mantenimiento |  | 2021-03-03
1808CS12 | DISPENSADOR DE HIDROGEL - RESERVA 2 |  |  | Terraza Mantenimiento |  | 2021-03-03
1808CS13 | DISPENSADOR DE HIDROGEL - ENTRADA PARKING |  |  | Zona Comun |  | 2021-03-03
1808CS14 | DISPENSADORES AUTOMATICO GEL HIDROALCOHOLICO |  |  | Recepcion de Lavado Automatico |  | 2021-10-22
1808CS15 | DISPENSADORES AUTOMATICO GEL HIDROALCOHOLICO |  |  | Empaquetado y Carga de material |  | 2021-10-22
1808CS16 | DISPENSADORES AUTOMATICO GEL HIDROALCOHOLICO | SIMEX | 04063 | Taller Mantenimiento |  | 2022-07-22
1808CS17 | DISPENSADORES AUTOMATICO GEL HIDROALCOHOLICO | SIMEX | 04063 | Taller Mantenimiento |  | 2022-07-22
1808CS18 | DISPENSADORES AUTOMATICO GEL HIDROALCOHOLICO | SIMEX | 04063 | Taller Mantenimiento |  | 2022-07-22
1808CS19 | DISPENSADORES AUTOMATICO GEL HIDROALCOHOLICO | SIMEX | 04063 | Taller Mantenimiento |  | 2022-07-22
1808CS20 | DISPENSADORES AUTOMATICO GEL HIDROALCOHOLICO | SIMEX | 04063 | Taller Mantenimiento |  | 2022-07-22
1808CS21 | DISPENSADORES AUTOMATICO GEL HIDROALCOHOLICO | SIMEX | 04063 | Taller Mantenimiento |  | 2022-07-22
1808CS22 | DISPENSADORES AUTOMATICO GEL HIDROALCOHOLICO | SIMEX | 04063 | Taller Mantenimiento |  | 2022-07-22
1808CS23 | DISPENSADORES AUTOMATICO GEL HIDROALCOHOLICO | SIMEX | 04063 | Taller Mantenimiento |  | 2022-07-22
1808CS24 | DISPENSADORES AUTOMATICO GEL HIDROALCOHOLICO | SIMEX | 04063 | Taller Mantenimiento |  | 2022-07-22
1808CS25 | DISPENSADORES AUTOMATICO GEL HIDROALCOHOLICO | SIMEX | 04063 | Taller Mantenimiento |  | 2022-07-22
1808CS26 | DISPENSADORES AUTOMATICO GEL HIDROALCOHOLICO | SIMEX | 04063 | Taller Mantenimiento |  | 2022-07-22
1808CS27 | DISPENSADORES AUTOMATICO GEL HIDROALCOHOLICO | SIMEX | 04063 | Sala Espera 1 |  | 2022-07-22
1808EP01 | DISPENSADORES AUTOMATICO GEL HIDROALCOHOLICO |  |  | Comedor |  | 2020-11-27
1809A005 | PAPELERA INOX CUADRADA CONS.1 URG |  |  | Urgencias Consulta 1 |  | 2021-04-09
1809A006 | PAPELERA CUADRADA INOX 1 S. CURAS URGENCIAS |  |  | Urgencia Sala Curas |  | 2021-04-12
1809A007 | PAPELERA CUADRADA INOX 2 S. CURAS URGENCIAS |  |  | Urgencia Sala Curas |  | 2021-04-12
1809A008 | PAPELERA CUADRADA INOX 1 S. YESOS URGENCIAS |  |  | Urgencias Sala Yesos |  | 2021-04-12
1809A009 | PAPELERA CUADRADA INOX 2 S. YESOS URGENCIAS |  |  | Urgencias Sala Yesos |  | 2021-04-12
1809A010 | PAPELERA CUADRADA INOX CONSULTA 2 URG. |  |  | Urgencias Consulta 2 |  | 2021-04-12
1809A011 | PAPELERA INOX GRANDE PASILLO URG. |  |  | Pasillo Urgencias |  | 2021-04-12
1809A012 | PAPELERA INOX PEQUEÑA BAÑO MASC. URGENCIAS |  |  | Aseo Entrada Hombres |  | 2024-05-21
1809A013 | PAPELERA INOX PEQUEÑA BAÑO FEM. URGENCIAS |  |  | Aseo Entrada Mujeres |  | 2024-05-21
1809A101 | PAPELERA PLASTICO GRANDE CONSULTA 3 |  |  | Consulta 3 |  | 2021-04-12
1809A102 | PAPELERA PLASTICO GRANDE SALA CURAS CONSULTAS |  |  | Sala Curas Consultas |  | 2021-04-12
1809A103 | PAPELERA PLASTICO GRANDE CONSULTA 4 |  |  | Consulta 4 |  | 2021-04-12
1809A104 | PAPELERA PLASTICO 1 GRANDE CONSULTA 5 |  |  | Consulta 5 |  | 2021-04-12
1809A105 | PAPELERA PLASTICO 2 GRANDE CONSULTA 5 |  |  | Consulta 5 |  | 2021-04-12
1809A106 | PAPELERA PLASTICO 1 SALA ECOGRAFO |  |  | Consulta 6 |  | 2021-04-12
1809A107 | PAPELERA PLASTICO 2 SALA ECOGRAFO |  |  | Consulta 6 |  | 2021-04-12
1809A108 | PAPELERA INOX GRANDE SALA ESPERA CONSULTAS |  |  | Sala Espera 2 |  | 2021-04-12
1809A109 | PAPELERA PLASTICO MEDIANA BAÑO FEM. CONSULTAS |  |  | Aseo Consultas Mujeres |  | 2021-04-15
1809A110 | PAPELERA PLASTICO MEDIANA BAÑO MASC. CONSULTAS |  |  | Aseo Consultas Hombres |  | 2021-04-15
1809A201 | PAPELERA PEQUEÑA PLASTICO BAÑO FEM. PLANTA |  |  | Aseos Mujeres |  | 2021-04-12
1809A202 | PAPELERA PEQUEÑA PLASTICO BAÑO MASC. PLANTA |  |  | Aseos Hombres |  | 2021-04-12
1809A203 | PAPELERA INOX MEDIANA PASILLO PLANTA |  |  | Pasillo Planta Hospitalaria |  | 2021-04-12
1809A204 | PAPELERA HABITACION 204 |  |  | Habitacion 204 |  | 2022-09-29
1809A205 | PAPELERA HABITACION 203 |  |  | Habitacion 203 |  | 2022-09-29
1809A206 | PAPELERA HABITACION 202 |  |  | Habitacion 202 |  | 2022-09-29
1809A207 | PAPELERA HABITACION 205 |  |  | Habitacion 205 |  | 2022-09-29
1809A208 | PAPELERA HABITACION 205 |  |  | Habitacion 207 |  | 2022-09-29
1809A209 | PAPELERA HABITACION 201 |  |  | Habitacion 201 |  | 2022-09-29
1809A301 | PAPELERA INOX MEDIANA AREA DE ADMINISTRACION |  |  | Area Administracion |  | 2021-04-12
1809A302 | PAPELERA ACERO OFICINA 1 AREA DE ADMINISTRACION |  |  | Area Administracion |  | 2021-04-12
1809A303 | PAPELERA ACERO OFICINA 2 AREA DE ADMINISTRACION |  |  | Area Administracion |  | 2021-04-12
1809A304 | PAPELERA ACERO OFICINA 3 AREA DE ADMINISTRACION |  |  | Area Administracion |  | 2021-04-12
1809A305 | PAPELERA ACERO OFICINA 4 AREA DE ADMINISTRACION |  |  | Area Administracion |  | 2021-04-12
1809A306 | PAPELERA ACERO OFICINA DESPACHO DIRECCION |  |  | Despacho Direccion |  | 2021-04-12
1809A307 | PAPELERA ACERO OFICINA TRABAJO SOCIAL |  |  | Trabajo Social |  | 2021-04-12
1809A308 | PAPELERA PLASTICO PEQUEÑA BAÑO ADMINISTRACION |  |  | Aseo Administracion |  | 2021-04-12
1809A309 | PAPELERA PLASTICO PEQUEÑA BAÑO ADMINISTRACION |  |  | Aseo Administracion |  | 2021-04-12
1809B001 | PAPELERA TRIPLE ACCESO EDF. B |  |  | Pasillo Entrada |  | 2021-04-12
1809B002 | PAPELERA TRIPLE VESTIBULO ASCENSOR ED.B |  |  | Vestibulo Acceso Cocina |  | 2021-04-12
1809B003 | CONTENEDOR METALICO 1 - COCINA |  |  | Cocina |  | 2021-08-06
1809B101 | PAPELERA PLASTICO GRANDE RHB 1 |  |  | Area Rehabilitacion |  | 2021-04-12
1809B102 | PAPELERA PLASTICO GRANDE RHB 2 |  |  | Area Rehabilitacion |  | 2021-04-12
1809B103 | PAPELERA PLASTICO GRANDE RHB 3 |  |  | Area Rehabilitacion |  | 2021-04-12
1809B104 | PAPELERA INOX MEDIANA BAÑO RHB |  |  | Aseo Rehabilitacion |  | 2021-04-12
1809B201 | PAPELERA PLASTICO GRANDE 1 CONTROL ENFERMERIA |  |  | Control Enfermeria |  | 2021-04-12
1809B202 | PAPELERA PLASTICO GRANDE 2 CONTROL ENFERMERIA |  |  | Control Enfermeria |  | 2021-04-12
1809B204 | PAPELERA INOX MEDIANA ASEO PLANTA |  |  | Aseo Planta Hospitalaria |  | 2021-04-12
1809B205 | PAPELERA MINI PLASTICO ASEO PERSONAL PLANTA |  |  | Aseo Personal Planta |  | 2021-04-12
1809B206 | PAPELERA INOX GRANDE PASILLO PLANTA |  |  | Pasillo Planta Hospitalaria |  | 2021-04-12
1809B207 | PAPELERA ACERO CONTROL ENFERMERIA |  |  | Control Enfermeria |  | 2021-04-12
1809C001 | PAPELERA INOX MEDIANA BAÑO MASC. EDF. C |  |  | Aseo Masculino |  | 2021-04-12
1809C002 | PAPELERA INOX MEDIANA BAÑO FEM EDF. C |  |  | Aseo Femenino |  | 2021-04-12
1809C003 | PAPELERA INOX GRANDE SALA DE FORMACION |  |  | Aula Formacion |  | 2021-04-12
1809C004 | PAPELERA INOX MEDICO DE GUARDIA |  |  | Habitacion Medico Guardia |  | 2021-04-12
1809C005 | PAPELERA INOX MEDIANA ASEO CMA |  |  | Aseo Vestuario CMA |  | 2021-04-12
1809C006 | PAPELERA PLASTICO GRANDE 1 CMA |  |  | CMA |  | 2021-04-12
1809C007 | PAPELERA PLASTICO GRANDE 2 CMA |  |  | CMA |  | 2021-04-12
1809C008 | PAPELERA INOX PEQUEÑA SALA REUNIONES |  |  | Sala de Reuniones |  | 2021-04-15
1809C101 | PAPELERA INOX MEDIANA OFICIO URPA |  |  | Oficio Urpa |  | 2021-04-12
1809C102 | PAPELERA PLASTICO GRANDE 1 ZONA URPA |  |  | URPA |  | 2021-04-12
1809C103 | PAPELERA PLASTICO GRANDE 2 ZONA URPA |  |  | URPA |  | 2021-04-12
1809C201 | PAPELERA INOX MEDIANA SALA ESPERA FAMILIARES PLANTA |  |  | Sala Espera Familiares |  | 2021-04-12
1809CS02 | PAPELERA PLASTICO PEQUEÑA VEST. MASC. SUCIO |  |  | Vestuario Masculino Sucio |  | 2021-04-09
1809CS03 | PAPELERA PLASTICO PEQUEÑA BAÑO VEST. MASC. SUCIO |  |  | Vestuario Masculino Sucio |  | 2021-04-09
1809CS04 | PAPELERA ZUECOS BAÑO VEST. MASC. SUCIO |  |  | Vestuario Masculino Sucio |  | 2021-04-09
1809CS05 | PAPELERA ZUECOS VEST. MASC. LIMPIO |  |  | Vestuario Masculino Limpio |  | 2021-04-09
1809CS07 | PAPELERA PEQUEÑA PLASTICO VEST. FEM. LIMPIO |  |  | Vestuario Femenino Limpio |  | 2021-04-09
1809CS08 | PAPELERA ZUECOS VEST. FEM. LIMPIO |  |  | Vestuario Femenino Limpio |  | 2021-04-09
1809CS09 | PAPELERA ZUECOS VEST. FEM. SUCIO |  |  | Vestuario Femenino Sucio |  | 2021-04-09
1809CS10 | PAPELERA PLASTICO PEQUEÑA VEST. FEM. SUCIO |  |  | Vestuario Femenino Sucio |  | 2021-04-09
1809CS11 | PAPELERA PLASTICO PEQUEÑA BAÑO VEST. FEM. SUCIO |  |  | Vestuario Femenino Sucio |  | 2021-04-09
1809CS12 | PAPELERA INOX MEDIANA SALA DESCANSO QUIROFANO |  |  | Sala Descanso - Estar médico. |  | 2021-04-09
1809CS13 | PAPELERA INOX MEDIANA LAVADO MAT. MANUAL |  |  | Recepcion Lavado Material Manual |  | 2021-04-09
1809CS14 | PAPELERA INOX MEDIANA LAVADO MAT. AUTOMATICO |  |  | Recepcion de Lavado Automatico |  | 2021-04-09
1809CS15 | PAPELERA INOX MEDIANA EMPAQUETADO |  |  | Empaquetado y Carga de material |  | 2021-04-09
1809CS16 | PAPELERA PLASTICO GRANDE EMPAQUETADO |  |  | Empaquetado y Carga de material |  | 2021-04-09
1809CS17 | PAPELERA INOX PEQUEÑA DESPACHO ROSA BQ |  |  | Recepción Material Externo |  | 2021-04-15
1809CS19 | PAPELERA PLÁSTICO GRANDE - RESERVA |  |  | Taller Mantenimiento |  | 2021-09-14
1809CS20 | PAPELERA GRANDE PLASTICO VEST. MASC. LIMPIO | PLASTIFORTE |  | Vestuario Masculino Limpio |  | 2024-05-21
1809CS21 | PAPELERA GRANDE PLASTICO VEST. FEM. LIMPIO | PLASTIFORTE |  | Vestuario Femenino Limpio |  | 2024-05-30
1809EP01 | PAPELERA PLASTICO GRANDE COCINA |  |  | Cocina |  | 2021-04-12
1809EP02 | PAPELERA INOX GRANDE CON PEDAL |  |  | Cocina |  | 2021-04-12
1809EP03 | PAPELERA INOX MEDIANA COMEDOR |  |  | Comedor |  | 2021-04-12
1809EP04 | PAPELERA INOX MEDIANA ASEO COCINA MASC. |  |  | Aseo Cocina Hombres |  | 2021-04-15
1809EP05 | PAPELERA INOX MEDIANA ASEO COCINA FEM. |  |  | Aseo Cocina Mujeres |  | 2021-04-15
1809S001 | PAPELERA FARMACIA |  |  | Farmacia |  | 2024-01-17
1809S002 | P04_CUBO DE RESIDUOS REF. 52200 |  |  |  |  | 2024-01-17
1809S003 | P04_CUBO DE RESIDUOS REF. 52200 |  |  |  |  | 2024-01-17
1809S004 | PAPELERA SALA ESPERA ADMISION |  |  | Sala de Espera Admisión |  | 2024-01-17
1809S005 | PAPELERA PASILLO CMA |  |  | Pasillo Acceso a CMA |  | 2024-01-17
1809S006 | PAPELERA ESTAR ENFERMERIA |  |  | Oficio Enfermeria |  | 2024-02-12
1809S007 | PAPELERA ASEO MINUSVÁLIDOS ENTRADA |  |  | Aseo Minusválidos |  | 2024-01-17
1809S008 | PAPELERA ADMISION |  |  | Admision |  | 2024-01-17
1810A001 | INTERCOMUNICADOR GOLMAR COCINA EXTERIOR RAMPA |  |  | Patio Exterior Izquierdo |  | 2020-10-05
1810A002 | INTERCOMUNICADOR GOLMAR RAMPA INSTALACIONES EXTERIOR |  |  | Patio Exterior Derecho |  | 2020-10-05
1810A003 | INTERCOMUNICADOR GOLMAR COCINA CON EXTERIOR |  |  | Patio Exterior Izquierdo |  | 2020-12-16
1810A004 | INTERCOMUNICADOR GOLMAR ADMISION |  |  | Admision |  | 2021-05-06
1810C100 | INTERCOMUNICADOR PRINCIPAL PASILLO SUCIO QUIROFANO |  |  | Pasillo Sucio |  | 2021-03-30
1810C101 | INTERCOMUNICADOR ZONA LAVADO SUCIO |  |  | Area Lavado Sucio |  | 2021-03-30
1810C102 | INTERCOMUNICADOR EMPAQUETADO MAT. ESTERIL |  |  | Empaquetado y Carga de material |  | 2021-03-30
1810CS00 | INTERCOMUNICADOR DESPACHO SUPERVISORA QUIROFANO |  |  | PASILLO ACCESO VESTUARIOS - MANTENIMIENTO |  | 2021-03-30
1810CS01 | INTERCOMUNICADOR INTERIOR DESPACHO ROSA |  |  | Recepción Material Externo |  | 2021-03-30
1810CS02 | INTERCOMUNICADOR INTERIOR EMPAQUETADO LIMPIO |  |  | Empaquetado y Carga de material |  | 2021-03-30
1810CS03 | INTERCOMUNICADOR INTERIOR RECEPCION LAVADO MANUAL |  |  | Recepcion Lavado Material Manual |  | 2021-07-21
1812A001 | CORTINA MANUAL 1 SALA ESPERA URGENCIAS |  |  | Sala de Espera Admisión |  | 2021-04-19
1812A002 | CORTINA MANUAL 2 SALA ESPERA URGENCIAS |  |  | Sala de Espera Admisión |  | 2021-04-19
1812A003 | CORTINA MANUAL 1 CONSULTA 2 URGENCIAS |  |  | Urgencias Consulta 2 |  | 2021-04-19
1812A004 | CORTINA MANUAL 2 CONSULTA 2 URGENCIAS |  |  | Urgencias Consulta 2 |  | 2021-04-19
1812A005 | CORTINA MANUAL 1 SALA DE YESOS |  |  | Urgencias Sala Yesos |  | 2021-04-19
1812A006 | CORTINA MANUAL 1 SALA CONSULTAS 1 |  |  | Urgencias Consulta 1 |  | 2021-05-13
1812A007 | CORTINA MANUAL 2 SALA CONSULTAS 1 |  |  | Urgencias Consulta 1 |  | 2021-05-13
1812A008 | CORTINA MANUAL SALA CURAS URGENCIAS |  |  | Urgencia Sala Curas |  | 2021-05-13
1812A101 | CORTINA MANUAL 1 SALA ESPERA CONSULTAS |  |  | Sala Espera 1 |  | 2021-04-19
1812A102 | CORTINA MANUAL 2 SALA ESPERA CONSULTAS |  |  | Sala Espera 1 |  | 2021-04-19
1812A103 | CORTINA MANUAL 3 SALA ESPERA CONSULTAS |  |  | Sala Espera 1 |  | 2021-04-19
1812A104 | CORTINA MANUAL 1 CONSULTA 5 |  |  | Consulta 5 |  | 2021-04-19
1812A105 | CORTINA MANUAL 2 CONSULTA 5 |  |  | Consulta 5 |  | 2021-04-19
1812A106 | CORTINA MANUAL 1 CONSULTA 6 |  |  | Consulta 6 |  | 2021-04-19
1812A107 | CORTINA MANUAL 2 CONSULTA 6 |  |  | Consulta 6 |  | 2021-04-19
1812A108 | CORTINA MANUAL 1 CONSULTA 3 |  |  | Consulta 3 |  | 2021-04-19
1812A109 | CORTINA MANUAL 2 CONSULTA 3 |  |  | Consulta 3 |  | 2021-04-19
1812A110 | CORTINA MANUAL 1 CONSULTA 4 |  |  | Consulta 4 |  | 2021-05-10
1812A111 | CORTINA MANUAL 2 CONSULTA 4 |  |  | Consulta 4 |  | 2021-05-10
1812A201 | CORTINA MANUAL VENTANA HABITACION 204 |  |  | Habitacion 204 |  | 2023-05-01 | MOBILIARIO
1812A202 | CORTINA MANUAL VENTANA HABITACION 204 |  |  | Habitacion 204 |  | 2023-05-01 | MOBILIARIO
1812A203 | CORTINA MANUAL VENTANA HABITACION 205 |  |  | Habitacion 205 |  | 2023-05-01 | MOBILIARIO
1812A204 | CORTINA MANUAL VENTANA HABITACION 205 |  |  | Habitacion 205 |  | 2023-05-01 | MOBILIARIO
1812A205 | CORTINA MANUAL VENTANA HABITACION 206 |  |  | Habitacion 206 |  | 2023-05-01 | MOBILIARIO
1812A206 | CORTINA MANUAL VENTANA HABITACION 206 |  |  | Habitacion 206 |  | 2023-05-01 | MOBILIARIO
1812A207 | CORTINA MANUAL VENTANA HABITACION 207 |  |  | Habitacion 207 |  | 2023-05-01 | MOBILIARIO
1812A208 | CORTINA MANUAL VENTANA HABITACION 207 |  |  | Habitacion 207 |  | 2023-05-01 | MOBILIARIO
1812A300 | CORTINA MANUAL ADMINISTRACION |  |  | Area Administracion |  | 2023-02-22
1812A301 | CORTINA MANUAL ADMINISTRACION |  |  | Area Administracion |  | 2023-02-22
1812A302 | CORTINA MANUAL ADMINISTRACION |  |  | Area Administracion |  | 2023-02-22
1812A303 | CORTINA MANUAL ADMINISTRACION |  |  | Area Administracion |  | 2023-02-22
1812A304 | CORTINA MANUAL ADMINISTRACION |  |  | Area Administracion |  | 2023-02-22
1812A305 | CORTINA MANUAL DESPACHO DIRECCION |  |  | Despacho Direccion |  | 2023-02-22
1812A306 | CORTINA MANUAL TRABAJO SOCIAL |  |  | Trabajo Social |  | 2023-02-22
1812B101 | CORTINA MANUAL 1 DESPACHO MANTENIMIENTO |  |  | Despacho Mantenimiento |  | 2021-06-16
1812B102 | CORTINA MANUAL 2 DESPACHO MANTENIMIENTO |  |  | Despacho Mantenimiento |  | 2021-06-16
1812B103 | CORTINA MANUAL 3 DESPACHO MANTENIMIENTO |  |  | Despacho Mantenimiento |  | 2021-06-16
1812B104 | CORTINA MANUAL 4 DESPACHO MANTENIMIENTO |  |  | Despacho Mantenimiento |  | 2021-06-16
1812B105 | CORTINA MANUAL 5 DESPACHO MANTENIMIENTO |  |  | Despacho Mantenimiento |  | 2021-06-16
1812B106 | CORTINA MANUAL 6 DESPACHO MANTENIMIENTO |  |  | Despacho Mantenimiento |  | 2021-06-16
1812B107 | CORTINA MANUAL 7 DESPACHO MANTENIMIENTO |  |  | Despacho Mantenimiento |  | 2021-06-16
1812B108 | CORTINA MANUAL 1 AREA REHABILITACION |  |  | Area Rehabilitacion |  | 2021-07-13
1812B109 | CORTINA MANUAL 2 AREA REHABILITACION |  |  | Area Rehabilitacion |  | 2021-07-13
1812B110 | CORTINA MANUAL 3 AREA REHABILITACION |  |  | Area Rehabilitacion |  | 2021-07-13
1812B111 | CORTINA MANUAL 4 AREA REHABILITACION |  |  | Area Rehabilitacion |  | 2021-07-13
1812B112 | CORTINA MANUAL 5 AREA REHABILITACION |  |  | Area Rehabilitacion |  | 2021-07-13
1812B113 | CORTINA MANUAL 6 AREA REHABILITACION |  |  | Area Rehabilitacion |  | 2021-07-13
1812B114 | CORTINA MANUAL 7 AREA REHABILITACION |  |  | Area Rehabilitacion |  | 2021-07-13
1812B115 | CORTINA MANUAL 8 AREA REHABILITACION |  |  | Area Rehabilitacion |  | 2021-07-13
1812B116 | CORTINA MANUAL 9 AREA REHABILITACION |  |  | Area Rehabilitacion |  | 2021-07-13
1812B117 | CORTINA MANUAL 10 AREA REHABILITACION |  |  | Area Rehabilitacion |  | 2021-07-13
1812B118 | CORTINA MANUAL 11 AREA REHABILITACION |  |  | Area Rehabilitacion |  | 2021-07-13
1812B119 | CORTINA MANUAL 12 AREA REHABILITACION |  |  | Area Rehabilitacion |  | 2021-07-13
1812B120 | CORTINA MANUAL 13 AREA REHABILITACION |  |  | Area Rehabilitacion |  | 2021-07-13
1812B121 | CORTINA MANUAL 14 AREA REHABILITACION |  |  | Area Rehabilitacion |  | 2021-07-13
1812B122 | CORTINA MANUAL 15 AREA REHABILITACION |  |  | Area Rehabilitacion |  | 2021-07-19
1812B201 | CORTINA MANUAL 1 PASILLO ACCESO PLANTA HOSPITALARIA |  |  | Pasillo Acceso Planta |  | 2021-04-19
1812B202 | CORTINA MANUAL 2 PASILLO ACCESO PLANTA HOSPITALARIA |  |  | Pasillo Acceso Planta |  | 2021-04-19
1812B203 | CORTINA MANUAL 3 PASILLO ACCESO PLANTA HOSPITALARIA |  |  | Pasillo Acceso Planta |  | 2021-04-19
1812B204 | CORTINA MANUAL 4 PASILLO ACCESO PLANTA HOSPITALARIA |  |  | Pasillo Acceso Planta |  | 2021-04-19
1812B205 | CORTINA MANUAL CRISTALFIJO OFICIO ENFERMERIA |  |  | Oficio Enfermeria |  | 2021-05-14
1812B206 | CORTINA MANUAL PUERTA OFICIO ENFERMERIA |  |  | Oficio Enfermeria |  | 2021-05-14
1812B301 | CORTINA MANUAL HABITACION MEDICO DE GUARDIA |  |  | Habitacion Medico Guardia |  | 2021-04-20
1812C001 | CORTINA MANUAL FINAL PASILLO CMA |  |  | Pasillo Acceso a CMA |  | 2021-04-20
1812C002 | CORTINA MANUAL AULA DE FORMACION |  |  | Aula Formacion |  | 2021-04-20
1812C101 | CORTINA MANUAL VENTANA 1 PASILLO SUCIO QX |  |  | Pasillo Sucio |  | 2021-06-18
1812C102 | CORTINA MANUAL VENTANA 2 PASILLO SUCIO QX |  |  | Pasillo Sucio |  | 2021-06-18
1812C201 | CORTINA ENTRADA SALA UTAS |  |  | Acceso terraza/Sala Instalaciones |  | 2021-06-14
1812EP01 | CORTINA GOMA ACCESO CAMARAS COCINA |  |  | Vestibulo Acceso Cocina |  | 2021-06-17
1812EP02 | CORTINA VENTANA DE COMEDOR |  |  | Comedor |  | 2021-07-23
188460 | LAMPARA H. |  |  | Urgencias Consulta 1 |  | 2018-05-08 | EQUIPO MEDICO
1901B301-1 | BOMBA ANTICONDENSADO CALDERA 1 | GRUNDFOS | PC1745ATL-TYPE UPML 25-105 130 | Sala Calderas |  | 2019-01-21
1901B302-1 | BOMBA ANTICONDENSADO CALDERA 2 | GRUNDFOS | PC1745ATL-TYPE UPML 25-105 130 | Sala Calderas |  | 2019-01-21
1901B303-1 | BOMBA ANTICONDENSADO CALDERA 3 | GRUNDFOS | PC1745ATL-TYPE UPML 25-105 130 | Sala Calderas |  | 2019-01-21
1901B304-1 | BOMBA ANTICONDENSADO CALDERA 4 | GRUNDFOS | PC1745ATL-TYPE UPML 25-105 130 | Sala Calderas |  | 2019-01-21
1902B301 | BOMBA CIRCULADORA 1 | WILO | YONOS PICO | Sala Calderas |  | 2019-01-22
1902B302 | BOMBA CIRCULADORA 2 | WILO | STRATOS | Sala Calderas |  | 2019-01-22
1902B303 | BOMBA CIRCULADORA 3 | WILO | STRATOS | Sala Calderas |  | 2019-01-22
1902B304 | BOMBA CIRCULADORA 4 | WILO | YONOS MAXO 50/0.5-9 | Sala Calderas |  | 2019-01-22
1902B305 | BOMBA CIRCULADORA 5 | WILO | YONOS MAXO 50/0.5-9 | Sala Calderas |  | 2019-01-22
193091 | PC PROCESAMIENTO IMAGENES RX | DELL |  | Urgencias Sala Rayos |  | 2023-02-21
1999B301 | SONDA COLECTOR DE RETORNO | SIEMENS | QAE 2120.010 | Sala Calderas |  | 2019-01-22
1999B302 | SONDA COLECTOR DE IMPULSION | SIEMENS |  | Sala Calderas |  | 2019-01-22
1999B303 | CONTADOR DE ENERGIA TERMICA - CALOR CALDERAS | SIEMENS | UH50-A65-00 | Sala Calderas |  | 2019-01-22
1999B304 | VALVULA DE 3 VIAS COLECTOR IMPULSION CLIMA | SIEMENS |  | Sala Calderas |  | 2019-01-22
1999B305 | VÁLVULA DE SEGURIDAD SALA CALDERAS |  |  | Sala Calderas |  | 2019-04-25
1999B306 | CONTADOR LLENADO CIRCUITO PRIMARIO SALA CALDERAS |  |  | Sala Calderas |  | 2019-04-25
1999B307 | SEPARADOR DE LODOS |  |  | Sala Calderas |  | 2019-04-25
1999B308 | VASO DE EXPANSIÓN SALA DE CALDERAS | AQUASYSTEM | VRV 300 | Sala Calderas |  | 2019-04-25
1999B309 | SONDA IMPULSIÓN EDIFICIO B | SIEMENS | QAE2121.010 | Sala Calderas |  | 2019-04-25
1999B311 | SONDA IMPULSIÓN PRODUCCIÓN CLIMATIZADORAS | SIEMENS | QAE2121.010 | Sala Calderas |  | 2019-04-25
1999B313 | VÁLVULA DE 3 VÍAS RECIRCULACIÓN EDIFICIO B |  |  | Sala Calderas |  | 2019-04-25
1999B314 | ELECTROVÁLVULA SEGURIDAD CORTE GAS |  |  | Sala Calderas |  | 2020-02-26
2103001 | BOTELLA OXIGENO OXIPRA | NIPPON GASES |  | Sala Gases Medicinales SSGG |  | 2023-05-13 | INST. GASES MEDICINALES
2103002 | BOTELLA OXIGENO OXIPRA | NIPPON GASES |  | Sala Gases Medicinales SSGG |  | 2023-05-13 | INST. GASES MEDICINALES
2103003 | BOTELLA OXIGENO OXIPRA | NIPPON GASES |  | Sala Gases Medicinales SSGG |  | 2023-05-13 | INST. GASES MEDICINALES
2103004 | BOTELLA OXIGENO OXIPRA | NIPPON GASES |  | Sala Gases Medicinales SSGG |  | 2023-05-13 | INST. GASES MEDICINALES
2103005 | BOTELLA OXIGENO OXIPRA | NIPPON GASES |  | Sala Gases Medicinales SSGG |  | 2023-05-13 | INST. GASES MEDICINALES
2103006 | BOTELLA OXIGENO OXIPRA | NIPPON GASES |  | Sala Gases Medicinales SSGG |  | 2023-05-13 | INST. GASES MEDICINALES
2103007 | BOTELLA OXIGENO OXIPRA | NIPPON GASES |  | Sala Gases Medicinales SSGG |  | 2023-05-13 | INST. GASES MEDICINALES
2103008 | BOTELLA OXIGENO OXIPRA | NIPPON GASES |  | Sala Gases Medicinales SSGG |  | 2023-05-13 | INST. GASES MEDICINALES
2103009 | BOTELLA OXIGENO OXIPRA | NIPPON GASES |  | Sala Gases Medicinales SSGG |  | 2023-05-15 | INST. GASES MEDICINALES
2103010 | BOTELLA OXIGENO OXIPRA | NIPPON GASES |  | Sala Gases Medicinales SSGG |  | 2023-05-15 | INST. GASES MEDICINALES
2103011 | BOTELLA OXIGENO OXIPRA | NIPPON GASES |  | Sala Gases Medicinales SSGG |  | 2023-05-15 | INST. GASES MEDICINALES
2103012 | BOTELLA OXIGENO OXIPRA | NIPPON GASES |  | Sala Gases Medicinales SSGG |  | 2023-05-15 | INST. GASES MEDICINALES
2103013 | BOTELLA OXIGENO OXIPRA | NIPPON GASES |  | Sala Gases Medicinales SSGG |  | 2023-05-15 | INST. GASES MEDICINALES
2103014 | BOTELLA OXIGENO OXIPRA | NIPPON GASES |  | Sala Gases Medicinales SSGG |  | 2023-05-15 | INST. GASES MEDICINALES
2103015 | BOTELLA OXIGENO OXIPRA | NIPPON GASES |  | Sala Gases Medicinales SSGG |  | 2023-05-15 | INST. GASES MEDICINALES
2104C101 | TOMA OXIGENO QUIROFANO 1 |  |  | Quirofano 1 (Turbulento) |  | 2023-07-28 | INST. GASES MEDICINALES
2104C102 | TOMA VACIO QUIROFANO 1 |  |  | Quirofano 1 (Turbulento) |  | 2023-07-28 | INST. GASES MEDICINALES
2104C103 | TOMA AIRE MEDICINAL QUIROFANO 1 |  |  | Quirofano 1 (Turbulento) |  | 2023-07-28 | INST. GASES MEDICINALES
2104C104 | TOMA AIRE MEDICINAL QUIROFANO 1 |  |  | Quirofano 1 (Turbulento) |  | 2023-07-28 | INST. GASES MEDICINALES
2104C105 | TOMA PROTOXIDO QUIROFANO 1 |  |  | Quirofano 1 (Turbulento) |  | 2023-07-28 | INST. GASES MEDICINALES
2104C106 | TOMA CO2 QUIROFANO 1 |  |  | Quirofano 1 (Turbulento) |  | 2023-07-28 | INST. GASES MEDICINALES
2104C107 | TOMA OXIGENO QUIROFANO 2 |  |  | Quirofano 2 (Flujo Laminar) |  | 2023-07-28 | INST. GASES MEDICINALES
2104C108 | TOMA VACIO QUIROFANO 2 |  |  | Quirofano 2 (Flujo Laminar) |  | 2023-07-28 | INST. GASES MEDICINALES
2104C109 | TOMA AIRE MEDICINAL QUIROFANO 2 |  |  | Quirofano 2 (Flujo Laminar) |  | 2023-07-28 | INST. GASES MEDICINALES
2104C110 | TOMA AIRE MEDICINAL QUIROFANO 2 |  |  | Quirofano 2 (Flujo Laminar) |  | 2023-07-28 | INST. GASES MEDICINALES
2104C111 | TOMA PROTOXIDO QUIROFANO 2 |  |  | Quirofano 2 (Flujo Laminar) |  | 2023-07-28 | INST. GASES MEDICINALES
2104C112 | TOMA PROTOXIDO QUIROFANO 2 |  |  | Quirofano 2 (Flujo Laminar) |  | 2023-07-28 | INST. GASES MEDICINALES
2104C113 | TOMA OXIGENO QUIROFANO 1 |  |  | Quirofano 1 (Turbulento) |  | 2023-07-28
2104C114 | TOMA VACIO QUIROFANO 1 |  |  | Quirofano 1 (Turbulento) |  | 2023-07-28
2104C115 | TOMA AIRE MEDICINAL QUIROFANO 1 |  |  | Quirofano 1 (Turbulento) |  | 2023-07-28
2104C116 | TOMA AIRE MEDICINAL QUIROFANO 1 |  |  | Quirofano 1 (Turbulento) |  | 2023-07-28
2104C117 | TOMA PROTOXIDO QUIROFANO 1 |  |  | Quirofano 1 (Turbulento) |  | 2023-07-28
2104C118 | TOMACO2 QUIROFANO 1 |  |  | Quirofano 1 (Turbulento) |  | 2023-07-28
2104C119 | TOMA AIRE MEDICINAL PREANESTESIA 1 |  |  | Area Quirurgica Zona Limpia/Preanestesia |  | 2023-07-28
2104C120 | TOMA AIRE MOTRIZ PREANESTESIA 1 |  |  | Area Quirurgica Zona Limpia/Preanestesia |  | 2023-07-28
2104C121 | TOMA AIRE MEDICINAL PREANESTESIA 2 |  |  | Area Quirurgica Zona Limpia/Preanestesia |  | 2023-07-28
2104C122 | TOMA AIRE MEDICINAL PREANESTESIA 2 |  |  | Area Quirurgica Zona Limpia/Preanestesia |  | 2023-07-28
2104C123 | TOMA AIRE MOTRIZ PASILLO SUCIO |  |  | Pasillo Sucio |  | 2023-07-28
222324 | CAMARA ENTRADA |  |  | Entrada Hospital |  | 2018-05-15
239802 | MESA |  |  | Comedor |  | 2018-04-30
239808 | TABURETE NEGRO ZONA DE PREANESTESIA 2 |  |  | Area Quirurgica Zona Limpia/Preanestesia |  | 2021-07-21
239809 | TABURETE NEGRO QUIROFANO 1 |  |  | Control Enfermeria CMA |  | 2021-04-16 | MOBILIARIO CLINICO
239812 | TABURETE PISTON A GAS C/RUEDAS |  |  | Urgencias Sala Rayos |  | 2018-04-30
239815 | TABURETE PISTON A GAS C/RUEDAS |  |  | Area Rehabilitacion |  | 2021-03-25
239837 | ARMARIO GRIS ADMINISTRACION |  |  | Area Administracion |  | 2020-11-30
239838 | VITRINA P/CORREDERAS |  |  | Sala Curas Consultas |  | 2018-04-30
239839 | CARRO DE PREOPERATORIOS |  |  | Consulta 3 |  | 2021-02-19
239842 | TABURETE |  |  | Sala Curas Consultas |  | 2018-04-30
239843 | CAMILLA |  |  | Consulta 3 |  | 2018-04-30
239845 | CARRO CURAS |  |  | Sala Curas Consultas |  | 2018-04-30
2401A021 | CONTROL TEMPERATURA VIGIE NEVERA CURAS | VIGIE SOLUTIONS | 202031 | Urgencia Sala Curas |  | 2025-09-26 | EQUIPOS DE MEDIDA
2401A022 | CONTROL TEMPERATURA VIGIE NEVERA VACUNAS URG. | VIGIE SOLUTIONS | 202031 | Urgencia Sala Curas |  | 2025-09-26 | EQUIPOS DE MEDIDA
2401A023 | EQUIPO VIGIE CONTROL TEMPERATURA- CO2 | VIGIE SOLUTIONS | Healthcube | Admision |  | 2025-09-26 | EQUIPOS DE MEDIDA
2401A321 | EQUIPO VIGIE CONTROL TEMPERATURA- CO2 | VIGIE SOLUTIONS | Healthcube | Area Administracion |  | 2025-09-26 | EQUIPOS DE MEDIDA
2401B004 | CONTROL CLORO VIGIE ALJIBE AFCH | VIGIE SOLUTIONS | TYPE GS-42 | Sala Grupos de Presión y Aljibes |  | 2020-02-20 | EQUIPOS DE MEDIDA
2401B006 | CONTROL DE CONTADOR GENERAL AGUA FRIA | VIGIE SOLUTIONS |  | Sala Grupos de Presión y Aljibes |  | 2020-02-20
2401B010 | REPETIDOR VIGIE RC250 T23045 | VIGIE SOLUTIONS |  | Sala Rack Informatico/Cuadros Electricos |  | 2021-06-03 | EQUIPOS DE MEDIDA
2401B011 | REPETIDOR VIGIE SALA ALJIBES | VIGIE SOLUTIONS | TYPE GS-42 | Sala Grupos de Presión y Aljibes |  | 2020-12-16 | EQUIPOS DE MEDIDA
2401B013 | CONVERSOR VIGIEBOX RS-232 | VIGIE SOLUTIONS |  | Sala Rack Informatico/Cuadros Electricos |  | 2021-06-03 | EQUIPOS DE MEDIDA
2401B021 | CONTROL TEMPERATURA VIGIE DEPÓSITOS DE AGUA CALIENTE | VIGIE SOLUTIONS | 202043+Herm | Depositos ACS |  | 2025-09-26 | EQUIPOS DE MEDIDA
2401B022 | CONTROL TEMPERATURA VIGIE DEPÓSITOS DE AGUA CALIENTE | VIGIE SOLUTIONS | 202043+Herm | Depositos ACS |  | 2025-09-26 | EQUIPOS DE MEDIDA
2401B023 | CONTROL TEMPERATURA VIGIE DEPÓSITOS DE AGUA CALIENTE | VIGIE SOLUTIONS | 202043+Herm | Depositos ACS |  | 2025-09-26 | EQUIPOS DE MEDIDA
2401B024 | CONTROL TEMPERATURA VIGIE AMBIENTE TRANSFORMADOR | VIGIE SOLUTIONS | 202031 | Sala Centros de Transformacion |  | 2025-09-29 | EQUIPOS DE MEDIDA
2401B025 | CONTROL CLORO VIGIE ALJIBE INCENDIOS | VIGIE SOLUTIONS | 202043+4-20 | Sala Grupos de Presión y Aljibes |  | 2025-09-29 | EQUIPOS DE MEDIDA
2401B026 | CONTROL CLORO VIGIE ALJIBE INCENDIOS | VIGIE SOLUTIONS | 202043+4-20 | Sala Grupos de Presión y Aljibes |  | 2025-09-29 | EQUIPOS DE MEDIDA
2401B027 | CONTROL VIGIE TEMPERATURAS ALJIBES | VIGIE SOLUTIONS | 202043+Herm | Sala Grupos de Presión y Aljibes |  | 2025-09-29 | EQUIPOS DE MEDIDA
2401B028 | CONTROL VIGIE TEMPERATURAS ALJIBES | VIGIE SOLUTIONS | 202043+Herm | Sala Grupos de Presión y Aljibes |  | 2025-09-29 | EQUIPOS DE MEDIDA
2401B029 | CONTROL TEMP. Y HUMEDAD EN ACS | VIGIE SOLUTIONS | 202025 | Depositos ACS |  | 2025-09-29 | EQUIPOS DE MEDIDA
2401B030 | CONTROL TEMPERATURA ACS - VIGIE | VIGIE SOLUTIONS | 202043+Adap | Depositos ACS |  | 2025-09-29 | EQUIPOS DE MEDIDA
2401B031 | CONTROL TEMPERATURA ACS - VIGIE | VIGIE SOLUTIONS | 202043+Adap | Depositos ACS |  | 2025-09-29 | EQUIPOS DE MEDIDA
2401B032 | CONTROL TEMPERATURA ACS - VIGIE | VIGIE SOLUTIONS | 202043+Adap | Depositos ACS |  | 2025-09-29 | EQUIPOS DE MEDIDA
2401B033 | CONTROL TEMPERATURA ACS - VIGIE | VIGIE SOLUTIONS | 202043+Adap | Depositos ACS |  | 2025-09-29 | EQUIPOS DE MEDIDA
2401B034 | CONTROL TEMPERATURA ACS - VIGIE | VIGIE SOLUTIONS | 202043+Adap | Depositos ACS |  | 2025-09-29 | EQUIPOS DE MEDIDA
2401B035 | CONTROL TEMPERATURA RETORNO ACS ED.A - VIGIE | VIGIE SOLUTIONS | 202043+Adap | Depositos ACS |  | 2025-09-29 | EQUIPOS DE MEDIDA
2401B036 | CONTROL TEMPERATURA RETORNO ACS ED.B - VIGIE | VIGIE SOLUTIONS | 202043+Adap | Depositos ACS |  | 2025-09-29 | EQUIPOS DE MEDIDA
2401B037 | CONTROL TEMPERATURA RETORNO ACS ED.C - VIGIE | VIGIE SOLUTIONS | 202043+Adap | Depositos ACS |  | 2025-09-29 | EQUIPOS DE MEDIDA
2401B038 | CONTROL DE TEMPERATURA VIGIE - NEVERA CONTROL PLANTA HOSPITALARIA | VIGIE SOLUTIONS | 202031 | Control Enfermeria |  | 2025-09-29
2401B039 | CONTROL DE CLORO ALJIBE AFCH | VIGIE SOLUTIONS | 202043+4-20 | Sala Grupos de Presión y Aljibes |  | 2025-09-29
2401B040 | CONTROL DE PH ALJIBE AFCH | VIGIE SOLUTIONS | 202043+4-20 | Sala Grupos de Presión y Aljibes |  | 2025-09-29
2401B041 | CONTROL THR ALJIBES | VIGIE SOLUTIONS | 202025 | Sala Grupos de Presión y Aljibes |  | 2025-09-30 | EQUIPOS DE MEDIDA
2401B122 | EQUIPO VIGIE CONTROL Tª/Hª - REHABILITACIÓN | VIGIE SOLUTIONS | Healthcube | Area Rehabilitacion |  | 2025-09-29 | EQUIPOS DE MEDIDA
2401B123 | CONTROL TEMP. Y HUMEDAD EN SALA COMPRESORES | VIGIE SOLUTIONS | 202025 | LOCAL COMPRESORES CAMARAS FRIGORIFICAS |  | 2025-09-29 | EQUIPOS DE MEDIDA
2401BEP02 | REPETIDOR | VIGIE SOLUTIONS |  | Pasillo Cocina |  | 2020-02-20
2401BEP03 | SONDA TEMPERATURA VIGIE CAMARA 1 | VIGIE SOLUTIONS |  | Cocina |  | 2020-10-09 | EQUIPOS DE MEDIDA
2401BEP04 | SONDA TEMPERATURA VIGIE CAMARA 2 | VIGIE SOLUTIONS |  | Cocina |  | 2020-10-09 | EQUIPOS DE MEDIDA
2401BEP21 | CONTROL TEMPERATURA VIGIE CAMARA FRIGORIFICA 1 | VIGIE SOLUTIONS | 202031 | Cocina |  | 2025-09-29 | EQUIPOS DE MEDIDA
2401BEP22 | CONTROL TEMPERATURA VIGIE CAMARA FRIGORIFICA 2 FRIO | VIGIE SOLUTIONS | 202031 | Cocina |  | 2025-09-29 | EQUIPOS DE MEDIDA
2401BEP23 | CONTROL TEMPERATURA VIGIE CAMARA FRIGORIFICA 3 | VIGIE SOLUTIONS | 202031 | Cocina |  | 2025-09-29 | EQUIPOS DE MEDIDA
2401BEP25 | CONTROL TEMPERATURA VIGIE CAMARA COMIDA PREPARADA | VIGIE SOLUTIONS | 202031 | Cocina |  | 2025-09-29 | EQUIPOS DE MEDIDA
2401C001 | REPETIDOR | VIGIE SOLUTIONS |  | Pasillo Acceso a CMA |  | 2020-02-20
2401C022 | CONTROL TEMPERATURA Y HUMEDAD EN CMA | VIGIE SOLUTIONS | 202025 | CMA |  | 2025-09-29
2401C023 | CONTROL TEMPERATURA Y HUMEDAD EN SALA DE REUNIONES | VIGIE SOLUTIONS | Healthcube | Sala de Reuniones |  | 2025-09-29
2401C121 | CONTROL DE TEMPERATURA NEVERA URPA | VIGIE SOLUTIONS | 202031 | URPA |  | 2025-09-29
2401C122 | CONTROL DE TEMPERATURA CONGELADOR URPA | VIGIE SOLUTIONS | 202043+Herm | URPA |  | 2025-09-29
2401C123 | CONTROL TEMPERATURA QUIROFANO 1 | VIGIE SOLUTIONS | 202025 | Quirofano 1 (Turbulento) |  | 2025-09-29
2401C124 | CONTROL TEMPERATURA QUIROFANO 2 | VIGIE SOLUTIONS | 202025 | Quirofano 2 (Flujo Laminar) |  | 2025-09-29
2401C125 | CONTROL TEMPERATURA EN URPA | VIGIE SOLUTIONS | 202025 | URPA |  | 2025-09-29
2401CS08 | REPETIDOR VIGIE RC250- T23044 | VIGIE SOLUTIONS |  | Cuadros Electricos RACK+SAI |  | 2021-06-03 | EQUIPOS DE MEDIDA
2401CS09 | CONVERSOR VIGIEBOX RS-232 | VIGIE SOLUTIONS |  | Cuadros Electricos RACK+SAI |  | 2021-06-03 | EQUIPOS DE MEDIDA
2401CS21 | CONTROL TEMPERATURA VIGIE NEVERA FARMACIA | VIGIE SOLUTIONS | 202031 | Farmacia |  | 2025-09-29 | EQUIPOS DE MEDIDA
2401CS22 | CONTROL TEMPERATURA VIGIE NEVERA FARMACIA | VIGIE SOLUTIONS | 202031 | Farmacia |  | 2025-09-29 | EQUIPOS DE MEDIDA
2401CS23 | CONTROL TEMPERATURA VIGIE AMBIENTE | VIGIE SOLUTIONS | 202025 | Farmacia |  | 2025-09-29 | EQUIPOS DE MEDIDA
2401CS24 | CONTROL TEMPERATURA Y HUMEDAD EN ESTERILIZACION | VIGIE SOLUTIONS | 202025 | Recepcion Lavado Material Manual |  | 2025-09-29
2401CS25 | CONTROL TEMPERATURA Y HUMEDAD EN RACK 0 | VIGIE SOLUTIONS | 202025 | Rack Informatico + SAI (Esclavo de P0SGB05) |  | 2025-09-29
2401CS26 | CONTROL TEMPERATURA Y HUMEDAD EN RACK 1 | VIGIE SOLUTIONS | 202025 | Cuadros Electricos RACK+SAI |  | 2025-09-29
2402A001 | SONDA Tª / Hª HERMES - STDV02 |  |  | Rack Informatico + SAI (Esclavo de P0SGB05) |  | 2021-06-30 | INFORMATICA
2402CS01 | SONDA Tª / Hª HERMES - STDV02 |  |  | Cuadros Electricos RACK+SAI |  | 2021-06-30 | INFORMATICA
2402CS02 | SONDA Tª / Hª HERMES - STDV02 |  |  | Rack Informatico + SAI (Esclavo de P0SGB05) |  | 2021-06-30 | INFORMATICA
246182 | CARRO 2 BALDAS |  |  | Almacén Equipos Quirófanos |  | 2018-06-25
246187 | CARRO MEDICACION PLANTA |  |  | Control Enfermeria |  | 2018-05-07
246188 | OTOSCOPIO |  |  | Urgencia Sala Curas |  | 2018-05-08
246189 | OTOSCOPIO |  |  | Urgencia Sala Curas |  | 2018-05-10
246190 | SET LARINGOSCOPIO |  |  | Quirofano 2 (Flujo Laminar) |  | 2018-06-25
246191 | SET DE LARINGOSCOPIO |  |  | Quirofano 1 (Turbulento) |  | 2018-06-25
246208 | CAMA HABITACION ELEGANZA 201 B | LINET IBERIA |  | Habitacion 201 |  | 2018-05-07 | MOBILIARIO CLINICO
246211 | CAMA HABITACION ELEGANZA 202 B | LINET IBERIA |  | Habitacion 202 |  | 2020-08-14 | MOBILIARIO CLINICO
246212 | CAMA HABITACION ELEGANZA 203 A | LINET IBERIA |  | Habitacion 203 |  | 2018-05-07 | MOBILIARIO CLINICO
246213 | CAMA HABITACION ELEGANZA 203 B | LINET IBERIA |  | Habitacion 203 |  | 2018-05-07 | MOBILIARIO CLINICO
246216 | CAMA HABITACION ELEGANZA 205 A | LINET IBERIA |  | Habitacion 205 |  | 2018-04-30 | MOBILIARIO CLINICO
246217 | CAMA HABITACION ELEGANZA 205 B | LINET IBERIA |  | Habitacion 205 |  | 2018-04-30 | MOBILIARIO CLINICO
246223 | FRIGO |  |  | Cocina |  | 2018-04-30
246224 | FRIGO |  |  | Cocina |  | 2018-04-30
246225 | ELECTROCARDIOGRAFO CARDIETTE AR1200 ADV |  |  | Urgencias Sala Yesos |  | 2018-04-30
246227 | GRUPO VACIO QUIROFANO | Mil´s |  | Sala Gases Medicinales SSGG |  | 2018-06-25
248056 | SILLON PACIENTE ACOMPAÑANTE RESERVA HAB - 208 |  |  | Habitación 208 |  | 2018-05-07
258785 | MESA BREDA 1200X600X720 |  |  | Area Administracion |  | 2018-04-30
258843 | SILLON SHERPA R/M/G/C/B S/TAP PIEL N |  |  | Area Administracion |  | 2018-04-30
2601CS01 | FOTOMETRO HANNA | HANNA |  | Despacho Mantenimiento |  | 2025-02-28
2601CS02 | ESTACION DE ARRANQUE PORTATIL | XL TOOLS | 552130 | Taller Mantenimiento |  | 2025-08-01
263816 | ARMARIO EXTENSION IZDA. PERAL Y BAHI |  |  | Area Administracion |  | 2018-04-30
263823 | ARMARIO CLASIF. UNIVERSAL ARCHIVADOR |  |  | Admision |  | 2018-04-30
263825 | MESA TNT OLA DOBLE IZDA. Y DCHA. 160 |  |  | Area Administracion |  | 2018-04-30
263828 | INCUBADORA |  |  | Almacen Farmacia |  | 2018-05-08
263839 | PULSIOXIMETRO |  |  | Urgencia Sala Curas |  | 2018-04-30
263844 | MOCHILA URG |  |  | Urgencias Sala Yesos |  | 2018-05-08
263845 | CONTENEDOR SEGREGACION RESIDUOS |  |  | Admision |  | 2018-04-30
267662 | DESTRUCTORA PAPEL | FELLOWES |  | Admision |  | 2023-04-17
267888 | CARRO CURAS A/CROMADA C/BOTES |  |  | Sala Curas Consultas |  | 2018-04-30
267943 | BANCADA 3 ASIENTOS |  |  | Sala de Espera Admisión |  | 2018-04-30
267946 | ARMARIO CLASIFICADOR BAJO 2 PUERTAS |  |  | Admision |  | 2018-04-30
267954 | SILLON PACIENTE ACOMPAÑANTE HAB - 207 |  |  | Habitacion 207 |  | 2020-08-11
267980 | MESA CENTRO CRISTAL ESTRUCTURA NEGRO |  |  | Sala Descanso - Estar médico. |  | 2019-11-19
267985 | VITRINA P/CORREDERAS |  |  | Consulta 6 |  | 2018-04-30
267992 | CARRO CURAS |  |  | Urgencia Sala Curas |  | 2018-05-08
269986 | MESA INST. |  |  | Consulta 6 |  | 2018-04-30
275460 | MESA |  |  | Comedor |  | 2018-04-30
275466 | CARRO DE YESOS |  |  | Almacén Equipos Quirófanos |  | 2018-06-25
275467 | MESA DE MAYO PEQUEÑA |  |  | Almacén Equipos Quirófanos |  | 2021-07-22
275486 | MESA INSTRUMENTAL ALMACEN ESCALERA |  |  | Almacén Equipos Quirófanos |  | 2021-07-22
275490 | SILLA |  |  | Comedor |  | 2018-04-30
275499 | MESA |  |  | Consulta 3 |  | 2018-04-30
275500 | CAJONERA METALICA |  |  | Consulta 3 |  | 2018-04-30
275501 | FLEXO ALTO MÓVIL |  |  | Consulta 3 |  | 2018-04-30
275514 | FLEXO PARED |  |  | Urgencias Consulta 1 |  | 2018-05-15
275515 | MESA OFICINA |  |  | Urgencias Consulta 1 |  | 2018-04-30
275518 | MESA CONSULTA |  |  | Consulta 5 |  | 2018-04-30
275519 | CAMILLA |  |  | Consulta 5 |  | 2018-04-30
277625 | TOSTADOR |  |  | Comedor |  | 2018-04-30
277629 | LAVAVAJILLAS |  |  | Cocina |  | 2018-04-30
277631 | APOYA BRAZO |  |  | Urgencias Sala Yesos |  | 2018-05-08
277638 | CARRO C/CAJON |  |  | Urgencia Sala Curas |  | 2018-04-30
277647 | CARRO |  |  | Cocina |  | 2018-04-30
277649 | DESFIBRILADOR |  |  | Control Enfermeria |  | 2018-05-07
277655 | MICROSCOPIO VITOM HOPKINS |  |  | Almacén Equipos Quirófanos |  | 2018-06-21
282736 | REPETIDOR WIFI PASILLO PLANTA ED. A |  |  | Pasillo Planta Hospitalaria |  | 2021-04-19 | MOBILIARIO
286179 | SILLON |  |  | Consulta 5 |  | 2018-04-30
286180 | SILLA C/RUEDAS |  |  | Admision |  | 2018-05-10
287034 | CAMA HABITACION ELEGANZA 204 A | LINET IBERIA |  | Habitacion 204 |  | 2018-04-30 | MOBILIARIO CLINICO
287035 | CAMA HABITACION ELEGANZA 204 B | LINET IBERIA |  | Habitacion 204 |  | 2018-04-30 | MOBILIARIO CLINICO
287036 | CAMA HABITACION ELEGANZA 206 A | LINET IBERIA |  | Habitacion 206 |  | 2018-04-30 | MOBILIARIO CLINICO
287037 | CAMA HABITACION ELEGANZA 206 B | LINET IBERIA |  | Habitacion 206 |  | 2018-04-30 | MOBILIARIO CLINICO
287041 | SILLON PACIENTE ACOMPAÑANTE RESERVA HAB - 208 |  |  | Habitación 208 |  | 2018-04-30
287042 | SILLA ACOMPAÑANTE |  |  | Habitacion 204 |  | 2018-04-30
287044 | SILLA ACOMPAÑANTE |  |  | Habitacion 207 |  | 2018-04-30
287045 | SILLA MADERA |  |  | Habitacion 202 |  | 2020-08-07
287047 | MESITA-MESILLA NOCHE HABITACION |  |  | Habitacion 205 |  | 2018-04-30
287048 | MESITA-MESILLA NOCHE HABITACION |  |  | Habitacion 205 |  | 2018-04-30
287049 | MESA ATRIL INDIVIDUAL P/COMIDA PACIE |  |  | Habitacion 202 |  | 2018-05-07
287051 | MESITA-MESILLA NOCHE HABITACION |  |  | Habitacion 206 |  | 2018-04-30
287054 | MESITA-MESILLA NOCHE HABITACION |  |  | Habitacion 204 |  | 2018-04-30
287055 | MESITA-MESILLA NOCHE HABITACION |  |  | Habitacion 204 |  | 2018-04-30
287060 | MESA |  |  | Habitacion 201 |  | 2018-05-07
287061 | CARRO |  |  | Comedor |  | 2018-04-30
287076 | CARRO INOX |  |  | Almacén Equipos Quirófanos |  | 2018-06-21 | MOBILIARIO CLINICO
287077 | CARRO |  |  | Control Enfermeria |  | 2018-05-07
287084 | BANCO |  |  | Sala Espera 2 |  | 2018-04-30
287085 | CONTENEDOR |  |  | Cocina |  | 2018-04-30
287086 | CARRO |  |  | Cocina |  | 2018-04-30
287088 | CARRO |  |  | Control Enfermeria |  | 2018-05-07
287092 | TABURETE NEGRO QUIROFANO 1 |  |  | Control Enfermeria CMA |  | 2021-02-01 | MOBILIARIO CLINICO
287094 | TABURETE PISTON A GAS S/RUEDAS |  |  | Consulta 6 |  | 2018-04-30
287095 | MESA TNT OLA IZDA. O DCHA. 1600 |  |  | Consulta 6 |  | 2018-04-30
287097 | MESA RECONOC. ECG 180X70X70 CROMADA |  |  | Consulta 4 |  | 2018-04-30
287098 | MESA OFICCE |  |  | Consulta 4 |  | 2018-04-30
287099 | CAMILLA HIDRAULICA CON MESA AUXILIAR |  |  | Sala Curas Consultas |  | 2018-04-30
287100 | CAMILLA |  |  | Urgencias Consulta 1 |  | 2018-05-08
287101 | TRANSFER ( PORTATIL, ANTIGUO) |  |  | Almacén Equipos Quirófanos |  | 2021-07-22
287102 | TRANSFER ( PORTATIL, ANTIGUO) |  |  | Almacén Equipos Quirófanos |  | 2018-06-21
287107 | FERULA RODILLA SPECTRA ESSENTIAL |  |  | Area Rehabilitacion |  | 2021-03-22
287111 | DESTRUCTORA REXEL AUTO 500 |  |  | Area Administracion |  | 2018-04-30
287131 | BIOMBO |  |  | URPA |  | 2018-04-30
287132 | BIOMBO |  |  | Consulta 5 |  | 2018-04-30
287133 | CAMARA TANDBERG |  |  | Area Administracion |  | 2018-04-30
287136 | CAFETERA DESCANSO MEDICO STAR |  |  | Sala Descanso - Estar médico. |  | 2018-04-30 | ELECTRODOMESTICOS
287137 | BASCULA |  |  | Consulta 4 |  | 2018-05-08
287139 | TORRE TRACCION MIEMBRO INFERIOR | SMITH NEPHEW |  | Almacén Equipos Quirófanos |  | 2018-06-29 | EQUIPO MEDICO
287142 | ELECTROBISTURÍ | ERBE | VIO 300-S | Almacén Equipos Quirófanos |  | 2018-06-29 | EQUIPO MEDICO
287152 | LECTOR |  |  | Consulta 3 |  | 2018-04-30
287153 | LECTOR |  |  | Consulta 4 |  | 2018-04-30
287156 | LECTORES CODIGOS DE BARRA INALÁMBRICO |  |  | Recepción Material Externo |  | 2022-04-27
287157 | LECTOR |  |  | Consulta 6 |  | 2018-04-30
287159 | PAPELERA TRIPLE AREA RHB |  |  | Area Rehabilitacion |  | 2021-04-12
287161 | PAPELERA TRIPLE SALA ESPERA FAMILIARES PLANTA |  |  | Sala Espera Familiares |  | 2021-04-12
287162 | PAPELERA TRIPLE COMEDOR |  |  | Comedor |  | 2021-04-12
287163 | CONTENEDOR SEGREGACION RESIDUOS |  |  | Sala de Espera Admisión |  | 2018-04-30
287164 | CONTENEDOR SEGREGACION RESIDUOS |  |  | Sala Espera 2 |  | 2018-04-30
287165 | CONTENEDOR |  |  | Comedor |  | 2018-04-30
287166 | PAPELERA TRIPLE ADMINISTRACION |  |  | Area Administracion |  | 2022-06-30
287167 | PAPELERA TRIPLE PASILLO PLANTA EDF.A |  |  | Pasillo Planta Hospitalaria |  | 2021-04-12
287172 | CAFETERA |  |  | Cocina |  | 2018-04-30
287173 | SIERRA ELECTRICA ESCAYOLA A.O. |  |  | Sala Curas Consultas |  | 2018-04-30
287175 | TABURETE |  |  | Cocina |  | 2018-04-30
287176 | TABURETE |  |  | Urgencias Consulta 2 |  | 2018-05-10
287178 | CAMILLA CURAS | GENÉRICO |  | Urgencia Sala Curas |  | 2018-05-08 | MOBILIARIO CLINICO
287179 | BUCK LARGO CAJON Y GAVETA CAJON EXT |  |  | Admision |  | 2018-04-30
287180 | MESA DESPACHO FORMICA 1.40 X 0.80 X |  |  | Area Administracion |  | 2018-04-30
287189 | SOFA 3 PLAZAS MOD. BERNA |  |  | Sala Descanso - Estar médico. |  | 2019-11-19
287190 | SOFA 3 PLAZAS MOD. BERNA |  |  | Sala Descanso - Estar médico. |  | 2019-11-19
287191 | MESA AUXILIAR CENTRO |  |  | Sala Descanso - Estar médico. |  | 2019-11-19
287192 | LAMPARA DE PIE ZONA SALA ESPERA FAMILIARES PLANTA |  |  | Sala Espera Familiares |  | 2023-04-17 | MOBILIARIO
287201 | HEADLIGHT |  |  | Almacén Equipos Quirófanos |  | 2018-08-13 | EQUIPO MEDICO
287202 | HEADLIGHT |  |  | Almacén Equipos Quirófanos |  | 2018-08-13 | EQUIPO MEDICO
287203 | TELEVISOR SAMSUNG MEDICO DE GUARDIA | SANSUNG |  | Habitacion Medico Guardia |  | 2020-04-01 | INSTALACION DE TELEVISION
287205 | DINAMOMETRO |  |  | Consulta 3 |  | 2018-04-30
287207 | WALKI-TALKI KENWOOD |  |  | Admision |  | 2018-04-30
287208 | CARRO CURAS A/CROMADA C/BOTES |  |  | Urgencias Consulta 2 |  | 2018-04-30
287211 | CARRO CURAS A/CROMADA C/BOTES |  |  | Urgencias Consulta 1 |  | 2018-04-30
287212 | CARRO |  |  | Cocina |  | 2018-04-30
287215 | MESA MANO FIBRA CARBONO |  |  | Almacén Equipos Quirófanos |  | 2018-08-09 | MOBILIARIO QUIROFANO
287218 | NEVERA LG | LG |  | Oficio Enfermeria |  | 2022-03-10
287219 | MOLINO |  |  | Cocina |  | 2018-04-30
287220 | LECTOR |  |  | Consulta 5 |  | 2018-04-30
287222 | MESA MAYO HIDRAULICA |  |  | Quirofano 1 (Turbulento) |  | 2018-08-09 | MOBILIARIO QUIROFANO
287223 | CAMARA NIKON | NIKON |  | Almacén Equipos Quirófanos |  | 2018-08-09 | FOTOGRAFIA
287225 | LECTORES CODIGOS DE BARRA |  |  | Admision |  | 2018-04-30
287226 | LECTORES CODIGOS DE BARRAS MOBILI HAWK |  |  | Almacen Limpio (Material Esteril) |  | 2021-07-19 | INFORMATICA
287229 | SIERRA |  |  | Control Enfermeria |  | 2018-05-07
287230 | MESA TNT OLA DOBLE IZDA. Y DCHA. 140 |  |  | Area Administracion |  | 2018-04-30
287231 | SILLON ERGA R/A/G/C/B EST ARAN 300 G |  |  | Area Administracion |  | 2018-04-30
287232 | SILLON ERGA R/A/G/C/B EST ARAN 300 G |  |  | Area Administracion |  | 2018-04-30
287233-01 | IMPRESORA | SONY | UPD 897 | Consulta 6 |  | 2018-05-08
295222 | CALENTADOR |  |  | URPA |  | 2018-05-07
300429 | SOPORTE CENTRAL C/ ILUMINACION |  |  | Empaquetado y Carga de material |  | 2019-11-18
300465 | SILLA MADERA ADMINISTRACION |  |  | Area Administracion |  | 2020-12-01
301186 | SILLON |  |  | Area Administracion |  | 2018-04-30
301187 | SILLA C/RUEDAS |  |  | Admision |  | 2018-05-10
301188 | SILLON |  |  | Consulta 4 |  | 2018-04-30
306255 | IMPRESORA IDUE1-36EC | EPSON | EPSON 6590DWF |  |  | 2021-01-27
306598 | IMPRESORA IOFICINA1-36EC | EPSON | Epson 6590DWF | Area Administracion |  | 2021-01-27
308204 | CAMA HABITACION ELEGANZA 207 A | LINET IBERIA |  | Habitacion 207 |  | 2018-04-30 | MOBILIARIO CLINICO
308205 | CAMA HABITACION ELEGANZA 207 B | LINET IBERIA |  | Habitacion 207 |  | 2018-04-30 | MOBILIARIO CLINICO
308206 | CAMA HABITACION ELEGANZA 207 C | LINET IBERIA |  | Habitacion 207 |  | 2018-04-30 | MOBILIARIO CLINICO
308207 | MESITA-MESILLA NOCHE HABITACION |  |  | Habitacion 207 |  | 2018-04-30
308208 | MESITA-MESILLA NOCHE HABITACION |  |  | Habitacion 207 |  | 2018-04-30
308209 | MESA ATRIL INDIVIDUAL P/COMIDA PACIE |  |  | Habitacion 207 |  | 2018-04-30
308210 | MESA ATRIL INDIVIDUAL P/COMIDA PACIE |  |  | Habitacion 207 |  | 2018-04-30
308211 | MESA ATRIL INDIVIDUAL P/COMIDA PACIE |  |  | Habitacion 205 |  | 2018-04-30
308212 | MESA ATRIL INDIVIDUAL P/COMIDA PACIE |  |  | Habitacion 205 |  | 2018-04-30
308213 | MESA ATRIL INDIVIDUAL P/COMIDA PACIE |  |  | Habitacion 207 |  | 2018-04-30
308221 | APARATO |  |  | Cocina |  | 2018-04-30
308223 | SILLA ACOMPAÑANTE |  |  | Habitacion 206 |  | 2018-04-30
308224 | MESA ATRIL INDIVIDUAL P/COMIDA PACIE |  |  | Habitacion 204 |  | 2018-05-07
308225 | CAMA HABITACION ELEGANZA 202 A | LINET IBERIA |  | Habitacion 202 |  | 2018-05-07 | MOBILIARIO CLINICO
308227 | CAMA HABITACION ELEGANZA 201 A | LINET IBERIA |  | Habitacion 201 |  | 2018-05-07 | MOBILIARIO CLINICO
308239 | CARRO CON RUEDAS ARTROSOCPIA |  |  | Almacén Equipos Quirófanos |  | 2018-08-13 | MOBILIARIO QUIROFANO
308241 | MESA CALIENTE |  |  | Cocina |  | 2018-04-30
308242 | ABRELATAS |  |  | Cocina |  | 2018-04-30
308243 | EXPRIMIDOR |  |  | Cocina |  | 2018-04-30
308244 | TRITURADOR |  |  | Cocina |  | 2018-04-30
308245 | MESA EQUIPAMNTO |  |  | Cocina |  | 2018-04-30
308246 | MESA EQUIPAMNTO |  |  | Vestibulo Acceso Cocina |  | 2018-04-30
308248 | MAQUINA |  |  | Cocina |  | 2018-04-30
308249 | AFILADOR |  |  | Cocina |  | 2018-04-30
308250 | ESTANTERIAS |  |  | Almacen Cocina/Despensa |  | 2018-04-30
308251 | IMPRESORA ETIQUETAS ZEBRA - COCINA | ZEBRA |  | Cocina |  | 2021-01-27
308255 | CARRO P7EQUIPOS METALICO |  |  | Area Rehabilitacion |  | 2019-01-22 | REHABILITACION
308257 | PULSIOXIMETRO |  |  | Control Enfermeria |  | 2018-05-07
308269 | SILLA |  |  | Control Enfermeria |  | 2018-05-07
308271 | SILLA |  |  | Control Enfermeria |  | 2018-05-07
308273 | VISOR RADIOGRAFIAS |  |  | Urgencias Consulta 1 |  | 2018-04-30
308277 | ELECTROBISTURI | ERBE | VIO 300-S | Quirofano 2 (Flujo Laminar) |  | 2018-09-17 | EQUIPO MEDICO
308277-05 | SLIM-LINE ELECTROSURGICAL PENCIL 2,4 | ERBE |  | Almacen Limpio (Material Esteril) |  | 2018-09-17
308277-1 | CABLE PARA ELECTRODOS DESECHABLE | ERBE |  | Quirofano 2 (Flujo Laminar) |  | 2018-09-17
308277-2 | PEDAL DOBLE PARA BISTURI | ERBE |  | Quirofano 2 (Flujo Laminar) |  | 2018-09-17
308277-3 | CABLE PINZAS BIPOLARES | ERBE |  | Almacen Limpio (Material Esteril) |  | 2018-09-17
308277-4 | PINZA BIPOLAR PREMIUM | ERBE |  | Almacen Limpio (Material Esteril) |  | 2018-09-17
308277-5 | SLIM- LINE ELECTROSUGICAL PENCIL 2,4 | ERBE |  | Almacen Limpio (Material Esteril) |  | 2018-09-17
308277-6 | ELECTRODO DE ESPATULA RECTO, 2,3X19MM. | ERBE |  | Almacen Limpio (Material Esteril) |  | 2018-09-17
308278-1 | SOPORTE CON RUEDAS EQUIPO ISQUEMA | STRYKER |  | Almacén Equipos Quirófanos |  | 2018-06-28
308283 | EQUIPO VIGILANCIA EXTERIOR |  |  | Admision |  | 2018-05-09
308285 | SIERRA |  |  | Cocina |  | 2018-04-30
308289 | INSECTOCAPTOR COCINA |  |  |  |  | 2020-10-14 | ELECTRODOMESTICOS
308294 | MESA |  |  | Habitacion 203 |  | 2018-05-07
308295 | MESA |  |  | Habitacion 202 |  | 2018-05-07
310068 | SILLON ERGA CONFIDENTE PATIN |  |  | Trabajo Social |  | 2018-04-30
310069 | SILLON ERGA CONFIDENTE PATIN |  |  | Trabajo Social |  | 2018-04-30
310070 | SILLON ERGOTANGO R/A/G/C/B |  |  | Area Administracion |  | 2018-04-30
310071 | SILLON ERGOTANGO R/A/G/C/B |  |  | Area Administracion |  | 2018-04-30
310072 | SILLON ERGOTANGO R/A/G/C/B |  |  | Area Administracion |  | 2018-04-30
310073 | SILLON ERGOTANGO R/A/G/C/B | GENÉRICO |  | Consulta 6 |  | 2018-04-30
310074 | SILLON ERGOTANGO R/A/G/C/B |  |  | Area Administracion |  | 2018-04-30
310075 | SILLON ERGOTANGO R/A/G/C/B |  |  | Area Administracion |  | 2018-04-30
311789 | TABURETE 5 RUEDAS AZUL |  |  | Taller Mantenimiento |  | 2020-11-13
314932 | TELEFONO 2 EN SALA DE CURAS |  |  | Urgencia Sala Curas |  | 2023-01-10
314933 | TELEFONO EN SALA DE CURAS |  |  | Urgencia Sala Curas |  | 2023-01-10
317011 | SILLA MADERA ADMINISTRACION |  |  | Area Administracion |  | 2020-12-01
318895 | SILLA CONFIDENTE MÉDICO CMA 2 |  |  | Despacho CMA |  | 2021-04-16
318896 | SILLA DESPACHO CMA |  |  | CMA |  | 2021-04-20
321104 | SILLA MADERA |  |  | Area Administracion |  | 2020-11-04
321105 | SILLA MADERA |  |  | Area Administracion |  | 2020-11-04
321106 | SILLA MADERA |  |  | Area Administracion |  | 2020-11-04
321115 | SILLA MADERA |  |  | Area Administracion |  | 2020-11-04
321120 | SILLA MADERA |  |  | Area Administracion |  | 2020-11-04
321122 | SILLA MADERA |  |  | Area Administracion |  | 2020-11-04
321125 | SILLA MADERA |  |  | Area Administracion |  | 2020-11-04
321171 | SILLON TANGO PIEL SALA DE REUNIONES |  |  | Sala de Reuniones |  | 2021-03-30
321172 | SILLON TANGO PIEL SALA DE REUNIONES |  |  | Sala de Reuniones |  | 2021-03-30
321173 | SILLON TANGO PIEL SALA DE REUNIONES |  |  | Sala de Reuniones |  | 2021-03-30
321174 | SILLON TANGO PIEL SALA DE REUNIONES |  |  | Sala de Reuniones |  | 2021-03-30
321175 | SILLON TANGO PIEL SALA DE REUNIONES |  |  | Sala de Reuniones |  | 2021-03-30
321176 | SILLON TANGO PIEL SALA DE REUNIONES |  |  | Sala de Reuniones |  | 2021-03-30
321177 | SILLON TANGO PIEL SALA DE REUNIONES |  |  | Sala de Reuniones |  | 2021-03-30
321178 | SILLON TANGO PIEL SALA DE REUNIONES |  |  | Sala de Reuniones |  | 2021-03-30
321180 | SILLON TANGO PIEL SALA DE REUNIONES |  |  | Sala de Reuniones |  | 2021-03-30
321181 | SILLON TANGO PIEL SALA DE REUNIONES |  |  | Sala de Reuniones |  | 2021-03-30
321182 | SILLON TANGO PIEL SALA DE REUNIONES |  |  | Sala de Reuniones |  | 2021-03-30
321183 | SILLON TANGO PIEL SALA DE REUNIONES |  |  | Sala de Reuniones |  | 2021-03-30
321184 | SILLA CONFIDENTE MÉDICO CMA |  |  | Despacho CMA |  | 2021-04-16
321318 | SILLON ERGA |  |  | Area Rehabilitacion |  | 2021-03-22
321319 | SILLA ERGO NEGRA CONTROL DE ENFERMERIA |  |  | Control Enfermeria |  | 2021-04-19 | MOBILIARIO
321320 | SILLA ERGO NEGRA CONTROL DE ENFERMERIA |  |  | Control Enfermeria |  | 2021-04-19 | MOBILIARIO
321321 | SILLON ERGA REHABILITACION |  |  | Area Rehabilitacion |  | 2021-03-22
321762 | COLUMNA QUIROFANO 2 DRAGER | DRÄGER |  | Quirofano 2 (Flujo Laminar) |  | 2018-09-12 | MOBILIARIO CLINICO
321763 | COLUMNA QUIROFANO 2 DRAGER | DRÄGER |  | Quirofano 2 (Flujo Laminar) |  | 2018-09-12 | MOBILIARIO CLINICO
321768 | HUECO PARA EQUIPO |  |  | URPA |  | 2020-12-21
321774 | SOFA 2 SALA DE ESPERA PACIENTES 2º PLANTA |  |  | Sala Espera Familiares |  | 2021-04-19
321775 | SILLA 3 ESPERA FAMILIARES 2º PLANTA |  |  | Sala Espera Familiares |  | 2021-04-19
321776 | SILLA 4 ESPERA FAMILIARES 2º PLANTA |  |  | Sala Espera Familiares |  | 2021-04-19
321777 | SILLA 2 ESPERA FAMILIARES 2º PLANTA |  |  | Sala Espera Familiares |  | 2021-04-19
321778 | SILLA 1 ESPERA FAMILIARES 2º PLANTA |  |  | Sala Espera Familiares |  | 2021-04-19
321792 | ESTANTERIA 2 METALICA FARMACIA |  |  | Farmacia |  | 2021-04-20
321793 | ESTANTERIA 1 METALICA FARMACIA |  |  | Farmacia |  | 2021-04-20
321794 | ARMARIO 4 MEDICAMENTOS EN FARMACIA |  |  | Farmacia |  | 2021-04-20
321795 | ARMARIO 2 MEDICAMENTOS EN FARMACIA |  |  | Farmacia |  | 2021-04-20
321796 | ARMARIO MEDICAMENTOS EN FARMACIA |  |  | Farmacia |  | 2021-04-20
321797 | ARMARIO 3 MEDICAMENTOS EN FARMACIA |  |  | Farmacia |  | 2021-04-20
321798 | ARMARIO 5 MEDICAMENTOS EN FARMACIA |  |  | Farmacia |  | 2021-04-20
321799 | ARMARIO 6 MEDICAMENTOS EN FARMACIA |  |  | Farmacia |  | 2021-04-20
321800 | ARMARIO 7 MEDICAMENTOS EN FARMACIA |  |  | Farmacia |  | 2021-04-20
321805 | LECTOR DE CODIGO DE BARRAS DATALOGIC |  |  | Recepcion de Lavado Automatico |  | 2019-10-24
321806 | LECTOR CODIGO DE BARRAS DATALOGIC | DATALOGIC |  | Quirofano 1 (Turbulento) |  | 2019-11-27
321807 | LECTOR CODIGO DE BARRAS DATALOGIC | DATALOGIC |  | Quirofano 2 (Flujo Laminar) |  | 2021-06-25
321808 | LECTOR DE CODIGO DE BARRAS DATALOGIC | DATALOGIC |  | Descarga Autoclave y Almacen |  | 2019-11-18
321809 | LECTOR DE CODIGO DE BARRAS DATALOGIC | DATALOGIC |  | Recepcion Lavado Material Manual |  | 2019-10-24
321810 | LECTOR CODIGO DE BARRAS DATALOGIC | DATALOGIC |  | Empaquetado y Carga de material |  | 2019-10-24
321811 | LECTOR CODIGO DE BARRAS ZEBRA | ZEBRA | DS2278 | Control Enfermeria Urpa |  | 2023-01-20 | INFORMATICA
321820 | CENTRAL DE MONITORIZACION | GENERAL ELECTRIC |  | Control Enfermeria Urpa |  | 2019-11-26 | ELECTROMEDICO
321820-1 | PANTALLA ESPEJO CENTRAL DE MONITORIZACION | GENERAL ELECTRIC |  | Control Enfermeria Urpa |  | 2021-05-10 | ELECTROMEDICO
321820-10 | MONITOR CARESCAPE BOX 3 CMA | GENERAL ELECTRIC |  | CMA |  | 2021-05-10 | ELECTROMEDICO
321820-11 | MONITOR CARESCAPE BOX 4 CMA | GENERAL ELECTRIC |  | CMA |  | 2021-05-10 | ELECTROMEDICO
321820-12 | MONITOR GENERAL CARESCAPE CONTROL CMA | GENERAL ELECTRIC |  | Control Enfermeria CMA |  | 2021-05-10 | ELECTROMEDICO
321820-2 | MONITOR CARESCAPE BOX 1 | GENERAL ELECTRIC |  | Control Enfermeria Urpa |  | 2021-05-10 | ELECTROMEDICO
321820-3 | MONITOR CARESCAPE BOX 2 | GENERAL ELECTRIC |  | Control Enfermeria Urpa |  | 2021-05-10 | ELECTROMEDICO
321820-4 | MONITOR CARESCAPE BOX 3 | GENERAL ELECTRIC |  | Control Enfermeria Urpa |  | 2021-05-10 | ELECTROMEDICO
321820-5 | MONITOR CARESCAPE BOX 4 | GENERAL ELECTRIC |  | Control Enfermeria Urpa |  | 2021-05-10 | ELECTROMEDICO
321820-6 | MONITOR CARESCAPE PREANESTESIA | GENERAL ELECTRIC |  | Area Quirurgica Zona Limpia/Preanestesia |  | 2021-05-10 | ELECTROMEDICO
321820-7 | MONITOR CARESCAPE PREANESTESIA QUIROFANO 2 | GENERAL ELECTRIC |  | Area Quirurgica Zona Limpia/Preanestesia |  | 2021-05-10 | ELECTROMEDICO
321820-8 | MONITOR CARESCAPE BOX 1 CMA | GENERAL ELECTRIC |  | CMA |  | 2021-05-10 | ELECTROMEDICO
321820-9 | MONITOR CARESCAPE BOX 2 CMA | GENERAL ELECTRIC |  | CMA |  | 2021-05-10 | ELECTROMEDICO
321825 | MONITOR TACTIL 22´´ |  |  | Area Quirurgica Zona Limpia/Preanestesia |  | 2019-11-26
321826 | MONITOR TACTIL 22´´ |  |  | Area Quirurgica Zona Limpia/Preanestesia |  | 2019-11-26
321827 | RESPIRADOR QUIROFANO 2 | GENERAL ELECTRIC |  | Quirofano 2 (Flujo Laminar) |  | 2021-05-07
321830L | CARRO PARA MAT. LIMPIO LAVADORA S1000 MATACHANA | MATACHANA | L-03727 | Empaquetado y Carga de material |  | 2019-10-24
321830S | CARRO PARA MAT. SUCIO LAVADORA S1000 MATACHANA | MATACHANA | L-03727 | Recepcion de Lavado Automatico |  | 2019-10-24
321831-1 | TANSDUCTOR HFL50X | SONOSITE | P07693-70 | Almacén Equipos Quirófanos |  | 2018-09-27
321831-2 | TRANDUCTOR RC60XI | SONOSITE | P21636-10 | Almacén Equipos Quirófanos |  | 2018-09-27
321831-3 | TRIPLE TRANDUCTOR | SONOSITE | P16535-51 | Almacén Equipos Quirófanos |  | 2018-09-27
321831-4 | MINIDOCK | SONOSITE | P15078-41 | Almacén Equipos Quirófanos |  | 2018-09-27
321840-1 | CABLE 6 LATIGUILLOS PARA ECG | NIHON KOHDEN | K915 | Area Quirurgica Zona Limpia/Preanestesia |  | 2018-09-27
321840-10 | CABLE TRONCO CONEXION SENSOR SPO2 | NIHON KOHDEN | K931 | Area Quirurgica Zona Limpia/Preanestesia |  | 2018-09-27
321840-11 | SONDA DEDO REUTILIZABLE, | NIHON KOHDEN | P225F | Area Quirurgica Zona Limpia/Preanestesia |  | 2018-09-27
321840-2 | CABLE TRONCO PARA CABLE PACIENTE | NIHON KOHDEN | K922 | Area Quirurgica Zona Limpia/Preanestesia |  | 2018-09-27
321840-3 | CABLE PACIENTE 3 LATIGUILLOS | NIHON KOHDEN | K911 | Area Quirurgica Zona Limpia/Preanestesia |  | 2018-09-27
321840-4 | BATERIAS LITIO | NIHON KOHDEN | X077 | Area Quirurgica Zona Limpia/Preanestesia |  | 2018-09-27
321840-5 | MODULO ALIMENTACION | NIHON KOHDEN | SC-831V | Area Quirurgica Zona Limpia/Preanestesia |  | 2018-09-27
321840-6 | PALAS EXTERNAS ADULTO/NIÑO | NIHON KOHDEN | ND-831V | Area Quirurgica Zona Limpia/Preanestesia |  | 2018-09-27
321840-7 | ROLLO PAPEL | NIHON KOHDEN |  | Area Quirurgica Zona Limpia/Preanestesia |  | 2018-09-27
321840-8 | TUBO PNI ADULTOS Y PEDIATRICO | NIHON KOHDEN | S901 | Area Quirurgica Zona Limpia/Preanestesia |  | 2018-09-27
321840-9 | MANGUITO ADULTO NIHON KOHDEN 13CM | NIHON KOHDEN | S944B | Area Quirurgica Zona Limpia/Preanestesia |  | 2018-09-27
321846 | TRITURADOR -DESTRUCTORA DE CUÑAS | PRIM |  | Oficio Urpa |  | 2020-11-27 | DESTRUCTORA DE CUÑAS
321847 | NEVERA LIEBHERR ESTERILIZACION | LIEBHERR | TPESF 1714 INDEX 22 A/001 | Sala Descanso - Estar médico. |  | 2023-10-27 | INSTALACIONES FRIGORIFICAS
321848 | ECOGRAFO SONOSITE PX STAND UKCA | FUJIFILM |  |  |  | 2024-12-03 | ELECTROMEDICO
321848-1 | SONDA C5-1 | FUJIFILM |  |  |  | 2024-12-03 | ELECTROMEDICO
321848-2 | SONDA L15-4 | FUJIFILM |  |  |  | 2024-12-03 | ELECTROMEDICO
321848-3 | SONDA L13-6 | FUJIFILM |  |  |  | 2024-12-03 | ELECTROMEDICO
322380 | LECTOR DE DVD CONSULTA 5 |  |  | Consulta 5 |  | 2021-02-23
322623 | IMPRESORA IADMISION1-36EC | EPSON | Epson 6590DWF |  |  | 2021-01-27
322771 | MONITOR TACTIL 22´´ |  |  | Empaquetado y Carga de material |  | 2019-10-29
322772 | MONITOR TACTIL 22´´ |  |  | Recepcion Lavado Material Manual |  | 2019-10-29
322773 | MONITOR TACTIL 22´´ |  |  | Empaquetado y Carga de material |  | 2019-11-18
322776 | MONITOR TACTIL 22´´ |  |  | Almacen Limpio (Material Esteril) |  | 2019-11-18
322777 | MONITOR TACTIL 22´´ |  |  | Recepcion de Lavado Automatico |  | 2019-10-29
322778 | MONITOR TACTIL 22´´ |  |  | Descarga Autoclave y Almacen |  | 2019-11-18
322937 | IMPRESORA EPSON 5790DWF |  |  | Control Enfermeria CMA |  | 2019-11-19 | MATERIAL OFICINA
322938 | IMPRESORA IDUEB-36EC | EPSON | Epson 5790DWF |  |  | 2021-01-27
322939 | IMPRESORA EPSON 5790DWF |  |  | Sala Descanso - Estar médico. |  | 2019-11-19 | MATERIAL OFICINA
322940 | IMPRESORA EPSON 5790DWF |  |  | Control Enfermeria Urpa |  | 2019-11-26 | MATERIAL OFICINA
323376 | ORDENADOR SOBREMESA ADMINISTRACION |  |  | Area Administracion |  | 2023-02-22
325647 | ORDENADOR SOBREMESA ADMINISTRACION |  |  | Area Administracion |  | 2023-02-22
325652 | ORDENADOR SOBREMESA ADMINISTRACION |  |  | Area Administracion |  | 2023-02-22
325655 | ORDENADOR HP PRODESK CONSULTA 1 | HP |  | Urgencias Consulta 1 |  | 2023-01-10
325667 | ORDENADOR SOBREMESA ADMINISTRACION |  |  | Area Administracion |  | 2023-02-22
325680 | EQUIPO SOBREMESA |  |  | Sala Descanso - Estar médico. |  | 2019-11-19
325681 | EQUIPO DE SOBREMESA |  |  | Area Quirurgica Zona Limpia/Preanestesia |  | 2019-11-26
325683 | EQUIPO SOBREMESA |  |  | Empaquetado y Carga de material |  | 2019-11-18
325684 | EQUIPO SOBREMESA FORMATO LITRO |  |  | Empaquetado y Carga de material |  | 2019-10-29
325687 | EQUIPO SOBREMESA |  |  | Control Enfermeria CMA |  | 2019-11-19
325688 | EQUIPO DE SOBREMESA |  |  | Area Quirurgica Zona Limpia/Preanestesia |  | 2019-11-26
325696 | EQUIPO SOBREMESA |  |  | Despacho CMA |  | 2019-11-26
325697 | EQUIPO SOBREMESA FORMATO LITRO |  |  | Recepcion Lavado Material Manual |  | 2019-10-29
325698 | EQUIPO SOBREMESA |  |  | Descarga Autoclave y Almacen |  | 2019-11-18
325699 | ORDENADOR DESPACHO COCINA |  |  | Despacho Cocina |  | 2022-12-19 | INFORMATICA
325700 | EQUIPO SOBREMESA FORMATO LITRO |  |  | Recepcion de Lavado Automatico |  | 2019-10-29
325702 | ORDENADOR DE SOBREMESA |  |  | Almacen Limpio (Material Esteril) |  | 2019-11-18
325703 | ORDENADOR TRAZABILIDAD URGENCIAS | HP |  | Urgencias Consulta 2 |  | 2021-04-29 | INFORMATICA
325710 | ORDENADOR DE SALA DE CURAS |  |  | Urgencia Sala Curas |  | 2023-01-10
325884 | EQUIPO DE SOBREMESA |  |  | Control Enfermeria Urpa |  | 2019-11-26
326017 | TV CAMARAS ADMISION |  |  | Admision |  | 2023-10-30
326859 | TELEFONO PC CONTROL URPA |  |  | Control Enfermeria Urpa |  | 2022-03-15
327725 | SILLA GRIS AULA DE FORMACION |  |  | Aula Formacion |  | 2020-10-22
327726 | SILLA GRIS AULA DE FORMACION |  |  | Aula Formacion |  | 2020-10-22
327727 | SILLA GRIS AULA DE FORMACION |  |  | Aula Formacion |  | 2020-10-22
327728 | SILLA GRIS AULA DE FORMACION |  |  | Aula Formacion |  | 2020-10-22
327729 | SILLA GRIS AULA DE FORMACION |  |  | Aula Formacion |  | 2020-10-22
327730 | SILLA GRIS AULA DE FORMACION |  |  | Aula Formacion |  | 2020-10-22
327731 | SILLA GRIS AULA DE FORMACION |  |  | Aula Formacion |  | 2020-10-22
327732 | SILLA GRIS AULA DE FORMACION |  |  | Aula Formacion |  | 2020-10-22
327733 | SILLA GRIS AULA DE FORMACION |  |  | Aula Formacion |  | 2020-10-22
327734 | SILLA GRIS AULA DE FORMACION |  |  | Aula Formacion |  | 2020-10-22
327735 | SILLA GRIS AULA DE FORMACION |  |  | Aula Formacion |  | 2020-10-22
327736 | SILLA GRIS AULA DE FORMACION |  |  | Aula Formacion |  | 2020-10-22
327755 | SILLA GRIS AULA DE FORMACION |  |  | Aula Formacion |  | 2020-10-22
327756 | SILLA GRIS AULA DE FORMACION |  |  | Aula Formacion |  | 2020-10-22
327757 | SILLA GRIS AULA DE FORMACION |  |  | Aula Formacion |  | 2020-10-22
327762 | MESA ESCRITORIO ALUMNIO |  |  | Area Administracion |  | 2023-02-22
327763 | BUCK COLGADO BLANCO |  |  | Area Administracion |  | 2023-02-22
327764 | SOFA 1 SALA DE ESPERA PACIENTES 2º PLANTA |  |  | Sala Espera Familiares |  | 2021-04-19
327767 | MESA ALTA 2 SALA ESPERA FAMILIARES 2º PLANTA |  |  | Sala Espera Familiares |  | 2021-04-19
327768 | MESA ALTA 1 SALA ESPERA FAMILIARES 2º PLANTA |  |  | Sala Espera Familiares |  | 2021-04-19
327773 | MESA BAJA SALA DE ESPERA 2º PLANTA |  |  | Sala Espera Familiares |  | 2021-04-19
327775 | MESA BAJA SOFA SALA ESPERA CMA |  |  | Pasillo Acceso CMA |  | 2022-12-19 | MOBILIARIO
327776 | CAMILLA TRANSP. PACIENTE - CARRO | AREA MEDICA |  | URPA |  | 2019-11-26 | MOBILIARIO CLINICO
327777 | CAMILLA TRANSP. PACIENTE - CARRO | AREA MEDICA |  | CMA |  | 2019-11-19 | MOBILIARIO CLINICO
327778 | CAMILLA TRANSP. PACIENTE - CARRO | ACL FUTURA |  | CMA |  | 2019-11-19 | MOBILIARIO CLINICO
327779 | CAMILLA TRANSP. PACIENTE - CARRO | AREA MEDICA |  | CMA |  | 2019-11-19 | MOBILIARIO CLINICO
327780 | CAMILLA TRANSP. PACIENTE - CARRO | AREA MEDICA |  | Oficio Enfermeria |  | 2019-11-26 | MOBILIARIO CLINICO
327781 | CAMILLA TRANSP. PACIENTE - CARRO ELEVABLE | AREA MEDICA |  | URPA |  | 2019-11-19 | MOBILIARIO CLINICO
327782 | CAMILLA TRANSP. PACIENTE - CARRO | AREA MEDICA |  | URPA |  | 2020-04-24 | MOBILIARIO CLINICO
327783 | CAMILLA TRANSP. PACIENTE - CARRO | AREA MEDICA |  | URPA |  | 2019-11-26 | MOBILIARIO CLINICO
327784 | CAMILLA TRANSP. PACIENTE - CARRO | AREA MEDICA |  | URPA |  | 2020-04-24 | MOBILIARIO CLINICO
327785 | CAMILLA TRANSP. PACIENTE - CARRO | AREA MEDICA |  | URPA |  | 2019-11-26
327786 | MODULO TAQUILLAS VESTUARIO MASCULINO SUCIO | KEYA |  | Vestuario Masculino Sucio |  | 2021-07-28
327786-1 | MODULO PEQUEÑO TAQUILLAS VESTUARIO MASCULINO SUCIO | KEYA |  | Vestuario Masculino Sucio |  | 2021-07-28
327786-2 | MODULO PEQUEÑO TAQUILLAS VESTUARIO MASCULINO SUCIO | KEYA |  | Vestuario Masculino Sucio |  | 2021-07-30
327841 | ESTANTERIA 1 INOX PARAFARMACIA |  |  | Parafarmacia |  | 2021-04-20
327842 | ESTANTERIA 2 INOX PARAFARMACIA |  |  | Parafarmacia |  | 2021-04-20
327843 | ESTANTERIA 3 INOX PARAFARMACIA |  |  | Parafarmacia |  | 2021-04-20
327844 | ESTANTERIA 4 INOX PARAFARMACIA |  |  | Parafarmacia |  | 2021-04-20
327845 | ESTANTERIA 5 INOX PARAFARMACIA |  |  | Parafarmacia |  | 2021-04-20
327847 | ESTANTERIA INOX ALMACEN |  |  | Oficio Limpieza |  | 2021-04-20
327851 | ESTANTERIA 1 METALICA ESTANTERIA |  |  | Almacén Lencería |  | 2021-04-20
327852 | ESTANTERIA 2 METALICA ESTANTERIA |  |  | Almacén Lencería |  | 2021-04-20
327853 | ESTANTERIA 3 METALICA ESTANTERIA |  |  | Almacén Lencería |  | 2021-04-20
327854 | ESTANTERIA 4 METALICA ESTANTERIA |  |  | Almacén Lencería |  | 2021-04-20
327855 | ESTANTERIA 5 METALICA ESTANTERIA |  |  | Almacén Lencería |  | 2021-04-20
327863 | ESTANTERIA INOX ALMACEN COCINA |  |  | Almacen Cocina/Despensa |  | 2021-02-08
327865 | ESTANTERIA INOX (1) | MATACHANA |  | Oficio Limpieza CMA |  | 2019-11-26
327866 | ESTANTERIA DE INOX (2) | MATACHANA |  | Oficio Limpieza CMA |  | 2019-11-26
327880 | FILTRO AGUA MAQUINA CAFE ENTRADA PRINCIPAL | 3M | AP3-C765-E 3M | Almacen Farmacia |  | 2024-05-04 | TRATAMIENTO DE REDES DE AGUAS POTABLES
327881 | ESTANTERIA INOX |  |  | Oficio Urpa |  | 2019-11-28
327883 | ESTANTERIA CON RUEDAS INOX |  |  | Recepcion de Lavado Automatico |  | 2021-07-21
327884 | BANCO DE MADERA |  |  | Vestuario Ambulatorio CMA |  | 2019-11-19
327885 | BANQUETA 2 VEST. MASC. LIMPIO |  |  | Vestuario Masculino Limpio |  | 2021-04-20
327886 | BANQUETA 1 VEST. MASC. LIMPIO |  |  | Vestuario Masculino Limpio |  | 2021-04-20
327887 | BANQUETA 1 VEST. FEM LIMPIO |  |  | Vestuario Femenino Limpio |  | 2021-04-20
327888 | IMPRESORA DE ETIQUETAS |  | IMPRESORA-04 |  |  | 2021-01-27
327889 | IMPRESORA DE ETIQUETAS |  | IMPRESORA-04 |  |  | 2021-01-27
327890 | IMPRESORA DE ETIQUETAS |  | IMPRESORA-04 |  |  | 2021-01-27
327891 | BANQUETA 3 VEST. FEM LIMPIO |  |  | Vestuario Femenino Limpio |  | 2021-04-20
327892 | BANQUETA 2 VEST. FEM LIMPIO |  |  | Vestuario Femenino Limpio |  | 2021-04-20
327897 | TELEVISOR SAMSUNG COMEDOR | SANSUNG |  | Comedor |  | 2020-04-01 | INSTALACION DE TELEVISION
327898 | TELEVISOR SAMSUNG SALA REUNIONES | SANSUNG |  | Sala de Reuniones |  | 2020-04-01 | INSTALACION DE TELEVISION
327899 | TELEVISOR SAMSUNG SALA FORMACION | SANSUNG |  | Aula Formacion |  | 2020-04-01 | INSTALACION DE TELEVISION
327900 | MESA MODULAR SALA REUNIONES |  |  | Sala de Reuniones |  | 2021-03-30
327901 | ARMARIO CLASIFICADOR UNIVERSAL LIBRERIA S. REUNIONES |  |  | Sala de Reuniones |  | 2021-03-30
327902 | ARMARIO CLASIFICADOR UNIVERSAL LIBRERIA S. REUNIONES |  |  | Sala de Reuniones |  | 2021-03-30
327903 | ARMARIO CLASIFICADOR UNIVERSAL LIBRERIA S. REUNIONES |  |  | Sala de Reuniones |  | 2021-03-30
327904 | ARMARIO CLASIFICADOR UNIVERSAL LIBRERIA S. REUNIONES |  |  | Sala de Reuniones |  | 2021-03-30
327905 | ARMARIO CLASIFICADOR UNIVERSAL LIBRERIA S. REUNIONES |  |  | Sala de Reuniones |  | 2021-03-30
327910 | LECTOR DE CODIGO ORDENADOR FREMAP |  |  | Recepcion de Lavado Automatico |  | 2019-11-18
327911 | IMPRESORA DE ETIQUETAS MARVAX | CITIZEN |  | Empaquetado y Carga de material |  | 2019-10-24 | EQUIPOS ESTERILIZACION
327912 | LECTOR DE CODIGO ORDENADOR FREMAP |  |  | Almacen Limpio (Material Esteril) |  | 2019-11-18
327913 | LECTOR DE CODIGO ORDENADOR FREMAP |  |  | Recepcion Lavado Material Manual |  | 2019-10-29
327914 | LECTOR CODIGO DE BARRAS RECEPCIÓN MATERIAL SUCIO | ZEBRA |  | Recepcion Lavado Material Manual |  | 2021-04-27
327915 | CARRO TRANSPORTE ROPA ZONA URPA |  |  | URPA |  | 2021-02-01 | MOBILIARIO CLINICO
327916 | LECTOR CODIGO DE BARRAS- EMPAQUETADO | ZEBRA | DS2278 | Recepcion Lavado Material Manual |  | 2021-07-19
327920 | MESA DESPACHO CMA |  |  | CMA |  | 2021-04-20
328983 | IMPRESORA IETIEST1-36EC | ZEBRA |  | Recepcion de Lavado Automatico |  | 2021-07-21
329911 | RELOJ FICHAR PERSONAL FREMAP |  |  | PASILLO ACCESO VESTUARIOS - MANTENIMIENTO |  | 2021-11-12 | RELOJES DIGITALES DE CONTROL
329912 | RELOJ FICHAR PERSONAL FREMAP |  |  | Escaleras Acceso Planta Hospitalización |  | 2021-11-12 | RELOJES DIGITALES DE CONTROL
329985 | BARRA VIDEOCONFERENCIA SALA REUNIONES | POLY | POLY STUDIO | Aula Formacion |  | 2024-09-03 | INFORMATICA
330281 | PUF DESCANSO OFICIO DE ENFERMERIA |  |  | Oficio Enfermeria |  | 2020-07-17 | MOBILIARIO
330282 | PUF DESCANSO OFICIO DE ENFERMERIA |  |  | Oficio Enfermeria |  | 2021-04-19 | MOBILIARIO
330332 | MESA AUXILIAR HOLE OFICIO DE ENFERMERIA |  |  | Oficio Enfermeria |  | 2021-04-19 | MOBILIARIO
330334 | BUTACA DE EXTERIOR TERRAZA OFICIO ENFERMERIA |  |  | Oficio Enfermeria |  | 2021-04-19
330335 | MACETERO STONE OFICIO ENFERMERIA |  |  | Oficio Enfermeria |  | 2021-04-19
330336 | MACETERO STONE OFICIO ENFERMERIA |  |  | Oficio Enfermeria |  | 2021-04-19
330337 | BUTACA DE EXTERIOR TERRAZA OFICIO ENFERMERIA |  |  | Oficio Enfermeria |  | 2021-04-19
330338 | SOFA EXTERIOR TERRAZA OFICIO ENFERMERIA |  |  | Oficio Enfermeria |  | 2021-04-19
330339 | SOFA EXTERIOR TERRAZA OFICIO ENFERMERIA |  |  | Oficio Enfermeria |  | 2021-04-19
330340 | BUTACA DE EXTERIOR TERRAZA OFICIO ENFERMERIA |  |  | Oficio Enfermeria |  | 2021-04-19
330341 | BUTACA DE EXTERIOR TERRAZA OFICIO ENFERMERIA |  |  | Oficio Enfermeria |  | 2021-04-19
330342 | MESA EXTERIOR TERRAZA OFICIO ENFERMERIA |  |  | Oficio Enfermeria |  | 2021-04-19
330343 | MACETERO STONE OFICIO ENFERMERIA |  |  | Oficio Enfermeria |  | 2021-04-19
330344 | MACETERO STONE OFICIO ENFERMERIA |  |  | Oficio Enfermeria |  | 2021-04-19
330345 | EQUIPO ONDAS DE CHOQUE BTL-6000 |  |  | Area Rehabilitacion |  | 2021-03-25
330346 | GAME READY PRESOTERAPIA |  |  | Area Rehabilitacion |  | 2021-03-25
330346-1 | MESA GAME READY PRESOTERAPIA |  |  | Area Rehabilitacion |  | 2021-03-25
330347 | EQUIPO DIATERMIA- FISIOTERAPIA |  |  | Area Rehabilitacion |  | 2021-07-22
330348 | ENDOMED 682 C/MODULO DE VACIO 4 CANALES | PRIM | ENDOMED 682 | Area Rehabilitacion |  | 2021-03-22
330373 | MODULO PEQUEÑO TAQUILLAS VESTUARIO FEMENINO LIMPIO | KEYA |  | Vestuario Femenino Limpio |  | 2021-07-28
330374 | MODULO TAQUILLAS VESTUARIO MASCULINO LIMPIO | KEYA |  | Vestuario Masculino Limpio |  | 2021-07-28
330375 | MODULO TAQUILLAS VESTUARIO FEMENINO LIMPIO | KEYA |  | Vestuario Femenino Limpio |  | 2021-07-28
330376 | MODULO GRANDE TAQUILLAS VESTUARIO FEMENINO SUCIO | KEYA |  | Vestuario Femenino Sucio |  | 2021-07-28
330376-1 | MODULO PEQUEÑO TAQUILLAS VESTUARIO FEMENINO SUCIO | KEYA |  | Vestuario Femenino Sucio |  | 2021-07-28
330376-2 | MODULO PEQUEÑO TAQUILLAS VESTUARIO FEMENINO SUCIO | KEYA |  | Vestuario Femenino Sucio |  | 2021-07-28
330377 | CAMILLA REHABILITACION 2 |  |  | Area Rehabilitacion |  | 2021-03-18
330380 | HORNO MICROONDAS OFICIO ENFERMERIA |  |  | Oficio Enfermeria |  | 2021-04-19
330383 | SOFA CAMA 203X82X65 + FUNDAS OFICIO ENFERMERIA |  |  | Oficio Enfermeria |  | 2021-04-19
330392 | SILLA MADERA COMEDOR |  |  | Comedor |  | 2020-12-01
330399 | SILLA MADERA COMEDOR |  |  | Comedor |  | 2020-12-01
330400 | SILLA MADERA COMEDOR |  |  | Comedor |  | 2020-12-01
330401 | MODULO TAQUILLAS VESTUARIO MASCULINO | KEYA |  | Aseo Cocina Mujeres |  | 2021-07-30
330402 | MODULO TAQUILLAS VESTUARIO MASCULINO | KEYA |  | Aseo Cocina Hombres |  | 2021-07-30
330403 | MUEBLE BLANCO ESCALERAS TRANSFER |  |  | Acceso Area Quirurgica/Zona Transfer |  | 2021-04-06
330404 | MODULO TAQUILLAS VESTUARIO MASCULINO | KEYA |  | Vestuario Rehabilitacion Hombres |  | 2021-08-02
330405 | MODULO TAQUILLAS VESTUARIO FEMENINO | KEYA |  | Vestuario Rehabilitacion Mujeres |  | 2021-08-02
330406 | MODULO TAQUILLAS VESTUARIO CMA | KEYA |  | Vestuario Ambulatorio CMA |  | 2021-08-02
330418 | MUEBLE A MEDIDA CONTROL DE ENFERMERIA |  |  | Control Enfermeria |  | 2021-04-19
330418-1 | ARMARIO DE SUEROS CONTROL ENFERMERIA |  |  | Control Enfermeria |  | 2022-04-18
330419 | CARRO DE COCINA |  |  | Cocina |  | 2020-01-23 | EQUIPOS COCINA
330420 | TERMO DE COCINA |  |  | Cocina |  | 2020-01-23 | EQUIPOS COCINA
330421 | BASCULA ETIQUETADORA | GRAM K2 |  | Almacen Exterior Residuos |  | 2020-01-23 | EQUIPOS COCINA
330422 | BATIDORA |  |  | Cocina |  | 2020-01-23 | EQUIPOS COCINA
330423 | MAQUINA SELLADORA RETRACTIL | MARCA GENERICA |  | Cocina |  | 2020-01-23 | EQUIPOS COCINA
330424 | MICROONDAS PROFESIONAL |  |  | Cocina |  | 2020-01-23 | EQUIPOS COCINA
330425 | HORNO CHEFTOP PLUS CON SOPORTE |  |  | Cocina |  | 2020-01-23 | EQUIPOS COCINA
330426 | SILLA MADERA COMEDOR |  |  | Comedor |  | 2020-12-01
330427 | SILLA MADERA COMEDOR |  |  | Comedor |  | 2020-12-01
330428 | SILLA MADERA COMEDOR |  |  | Comedor |  | 2020-12-01
330435 | MESA TRABAJO INOX MATACHANA PASILLO LIMPIO | MATACHANA |  | Pasillo Zona Limpia |  | 2021-07-21
330436 | ESTANTERIA NOX MATACHANA PASILLO LIMPIO | MATACHANA |  | Pasillo Zona Limpia |  | 2021-07-21
330437 | ESTANTERIA INOX | MATACHANA |  | Recepcion de Lavado Automatico |  | 2019-11-18
330438 | ESTANTERIA 5 ESTANTES INOX | MATACHANA |  | Almacen Limpio (Material Esteril) |  | 2019-11-18
330439 | ESTANTERIA 5 ESTANTES INOX | MATACHANA |  | Almacen Limpio (Material Esteril) |  | 2019-11-18
330440 | ESTANTERIA 1 ESTANTES INOX | MATACHANA |  | Descarga Autoclave y Almacen |  | 2019-11-18
330441 | ESTANTERIA 2 ESTANTES INOX | MATACHANA |  | Descarga Autoclave y Almacen |  | 2019-11-18
330442 | ESTANTERIA 3 ESTANTES INOX | MATACHANA |  | Descarga Autoclave y Almacen |  | 2019-11-18
330444 | PISTOLA KIT PRESION C/BOQUILLAS |  |  | Empaquetado y Carga de material |  | 2019-11-18
330445 | CARRO MANUAL CARGA/DESCARGA |  |  | Empaquetado y Carga de material |  | 2019-11-18
330446 | CARRO MANUAL CARGA/DESCARGA |  |  | Descarga Autoclave y Almacen |  | 2019-11-18
330447 | MESA TRABAJO INOX 2400X600X2000 |  |  | Empaquetado y Carga de material |  | 2019-11-18
330448 | MESA TRABAJO INOX 2400X600X2000 |  |  | Recepcion de Lavado Automatico |  | 2019-11-28
330449 | MESA TRABAJO INOX 2000X800X2000 |  |  | Empaquetado y Carga de material |  | 2019-11-18
330450 | SOPORTE P/ ROLLOS SIN CORTE |  |  | Empaquetado y Carga de material |  | 2019-11-18
330451 | SOPORTE INOX ROLLOS C/SISTEMA DE CORTE |  |  | Empaquetado y Carga de material |  | 2019-11-18
330452 | ARMARIO MATACHANA RECEPCION MATERIAL |  |  | Recepción Material Externo |  | 2021-02-01 | MOBILIARIO CLINICO
330453 | SILLA MADERA COMEDOR |  |  | Comedor |  | 2020-12-01
330455 | CAJONERA |  |  | Area Rehabilitacion |  | 2021-03-22
330456 | MOSTRADOR 2300X750X400 4 PUERTAS/CAJONES |  |  | Area Rehabilitacion |  | 2021-03-22
330457 | ARMARIO BLANCO RHB C/HUECO NEVERA |  |  | Area Rehabilitacion |  | 2021-03-22
330458 | TELEVISOR SAMSUNG RACK EDIFICIO -C | SANSUNG |  | Rack Informatico + SAI (Esclavo de P0SGB05) |  | 2020-01-02 | INSTALACION DE TELEVISION
330459 | SILLA MADERA ADMINISTRACION |  |  | Comedor |  | 2020-12-01
330460 | SILLA MADERA COMEDOR |  |  | Comedor |  | 2020-12-01
330461 | SILLA MADERA COMEDOR |  |  | Comedor |  | 2020-12-01
330462 | SILLA MADERA COMEDOR |  |  | Comedor |  | 2020-12-01
330463 | SILLA MADERA COMEDOR |  |  | Comedor |  | 2020-12-01
330464 | SILLA MADERA COMEDOR |  |  | Comedor |  | 2020-12-01
330465 | SILLA MADERA COMEDOR |  |  | Comedor |  | 2020-12-01
330466 | SILLA MADERA COMEDOR |  |  | Comedor |  | 2020-12-01
330468 | RESPIRADOR CARESCAPE R860 |  |  | URPA |  | 2019-11-26
330469 | CARRO PARA YESOS CON CUBETAS Y BANDEJA |  |  | URPA |  | 2019-11-26
330470 | CARRO INTUBACIONES C/SOPORTES Y SEPARADORES |  |  | Area Quirurgica Zona Limpia/Preanestesia |  | 2019-11-26
330474 | MUEBLE P/CORREDERAS BAJO Y ENCIMERA A MEDIDA OFICIO ENFERMERIA |  |  | Oficio Enfermeria |  | 2021-04-19
334551 | CALENTADOR DE MANTAS 3M | 3M |  |  |  | 2024-10-28 | ELECTROMEDICO
334552 | CALENTADOR DE MANTAS 3M | 3M |  |  |  | 2024-10-28 | ELECTROMEDICO
334553 | RELOJ FICHAR PERSONAL FREMAP |  |  | Pasillo Entrada Administracion |  | 2021-11-12 | RELOJES DIGITALES DE CONTROL
334589 | MESA COMIDA PACIENTE | LINET IBERIA | Overbed table solido 3 | Habitacion 204 |  | 2021-06-08 | MOBILIARIO CLINICO
334590 | MESA COMIDA PACIENTE | LINET IBERIA | Overbed table solido 3 | Habitacion 202 |  | 2021-06-08 | MOBILIARIO CLINICO
334591 | MESA COMIDA PACIENTE | LINET IBERIA | Overbed table solido 3 | Habitacion 201 |  | 2021-06-08 | MOBILIARIO CLINICO
334592 | MESA COMIDA PACIENTE | LINET IBERIA | Overbed table solido 3 | Habitacion 203 |  | 2021-06-08 | MOBILIARIO CLINICO
334593 | MESA COMIDA PACIENTE | LINET IBERIA | Overbed table solido 3 | CMA |  | 2021-06-08 | MOBILIARIO CLINICO
334594 | MESA COMIDA PACIENTE | LINET IBERIA | Overbed table solido 3 | Habitacion 206 |  | 2021-06-08 | MOBILIARIO CLINICO
334595 | MESA COMIDA PACIENTE | LINET IBERIA | Overbed table solido 3 | Habitacion 203 |  | 2021-06-08 | MOBILIARIO CLINICO
334596 | MESA COMIDA PACIENTE | LINET IBERIA | Overbed table solido 3 | Habitacion 202 |  | 2021-06-08 | MOBILIARIO CLINICO
334597 | MESA COMIDA PACIENTE | LINET IBERIA | Overbed table solido 3 | Habitacion 204 |  | 2021-06-08 | MOBILIARIO CLINICO
334598 | MESA COMIDA PACIENTE | LINET IBERIA | Overbed table solido 3 | Habitacion 206 |  | 2021-06-08 | MOBILIARIO CLINICO
334599 | MESA COMIDA PACIENTE | LINET IBERIA | Overbed table solido 3 | CMA |  | 2021-06-08 | MOBILIARIO CLINICO
334615 | SILLA DIRECCION |  |  | Despacho Direccion |  | 2021-02-23 | MOBILIARIO
334620 | SOFA PACIENTE -ACOMPAÑANTE HABITACION 207 | NAVARRO RELAX-TAPICERIAS NAVARRO INTERNACIONAL |  | Habitacion 207 |  | 2021-01-26 | MOBILIARIO CLINICO
334623 | SOFA PACIENTE -ACOMPAÑANTE HABITACION 204 | NAVARRO RELAX-TAPICERIAS NAVARRO INTERNACIONAL |  | Habitacion 204 |  | 2021-01-26 | MOBILIARIO CLINICO
334624 | SOFA PACIENTE -ACOMPAÑANTE HABITACION 203 | NAVARRO RELAX-TAPICERIAS NAVARRO INTERNACIONAL |  | Habitacion 203 |  | 2021-01-26 | MOBILIARIO CLINICO
334625 | SOFA PACIENTE -ACOMPAÑANTE HABITACION 202 | NAVARRO RELAX-TAPICERIAS NAVARRO INTERNACIONAL |  | Habitacion 202 |  | 2021-01-26 | MOBILIARIO CLINICO
334626 | SOFA PACIENTE -ACOMPAÑANTE HABITACION 201 | NAVARRO RELAX-TAPICERIAS NAVARRO INTERNACIONAL |  | Habitacion 201 |  | 2021-01-26 | MOBILIARIO CLINICO
334631 | CONTENEDOR ESTERILIZACION 1 | BRAUN |  | Empaquetado y Carga de material |  | 2020-11-30
334632 | CONTENEDOR ESTERILIZACION 2 | BRAUN |  | Empaquetado y Carga de material |  | 2020-11-30
334633 | CONTENEDOR ESTERILIZACION 3 | BRAUN |  | Empaquetado y Carga de material |  | 2020-11-30
334634 | CONTENEDOR ESTERILIZACION 4 | BRAUN |  | Empaquetado y Carga de material |  | 2020-11-30
334635 | CONTENEDOR ESTERILIZACION 5 | BRAUN |  | Empaquetado y Carga de material |  | 2020-11-30
334636 | CONTENEDOR ESTERILIZACION 6 | BRAUN |  | Empaquetado y Carga de material |  | 2020-11-30
334637 | CONTENEDOR ESTERILIZACION 8 | BRAUN |  | Empaquetado y Carga de material |  | 2020-11-30
334638 | CONTENEDOR ESTERILIZACION 31 | BRAUN |  | Empaquetado y Carga de material |  | 2020-11-30
334639 | CONTENEDOR ESTERILIZACION 9 | HeraScientific |  | Empaquetado y Carga de material |  | 2021-01-18
334640 | PODOSCOPIO CONSULTA 3 | HeraScientific |  | Consulta 3 |  | 2021-01-18
334641 | CONTENEDOR ESTERILIZACION 11 | HeraScientific |  | Empaquetado y Carga de material |  | 2021-01-18
334642 | CONTENEDOR ESTERILIZACION 12 | HeraScientific |  | Empaquetado y Carga de material |  | 2021-01-18
334643 | CONTENEDOR ESTERILIZACION 13 | HeraScientific |  | Empaquetado y Carga de material |  | 2021-01-18
334644 | CONTENEDOR ESTERILIZACION 14 | HeraScientific |  | Empaquetado y Carga de material |  | 2021-01-18
334645 | CONTENEDOR ESTERILIZACION 15 | HeraScientific |  | Empaquetado y Carga de material |  | 2021-01-18
334646 | CONTENEDOR ESTERILIZACION 16 | HeraScientific |  | Empaquetado y Carga de material |  | 2021-01-18
334647 | CONTENEDOR ESTERILIZACION 17 | HeraScientific |  | Empaquetado y Carga de material |  | 2021-01-18
334648 | CONTENEDOR ESTERILIZACION 18 | HeraScientific |  | Empaquetado y Carga de material |  | 2021-01-18
334649 | CONTENEDOR ESTERILIZACION 19 | HeraScientific |  | Empaquetado y Carga de material |  | 2021-01-18
334650 | CONTENEDOR ESTERILIZACION 20 | HeraScientific |  | Empaquetado y Carga de material |  | 2021-01-18
334651 | CONTENEDOR ESTERILIZACION 21 | HeraScientific |  | Empaquetado y Carga de material |  | 2021-01-18
334652 | CONTENEDOR ESTERILIZACION 22 | HeraScientific |  | Empaquetado y Carga de material |  | 2021-01-18
334653 | CONTENEDOR ESTERILIZACION 23 | HeraScientific |  | Empaquetado y Carga de material |  | 2021-01-18
334654 | CONTENEDOR ESTERILIZACION 24 | HeraScientific |  | Empaquetado y Carga de material |  | 2021-01-18
334655 | CONTENEDOR ESTERILIZACION 25 | HeraScientific |  | Empaquetado y Carga de material |  | 2021-01-18
334656 | CONTENEDOR ESTERILIZACION 26 | HeraScientific |  | Empaquetado y Carga de material |  | 2021-01-18
334657 | CONTENEDOR ESTERILIZACION 27 | HeraScientific |  | Empaquetado y Carga de material |  | 2021-01-18
334658 | CONTENEDOR ESTERILIZACION 28 | HeraScientific |  | Empaquetado y Carga de material |  | 2021-01-18
334659 | CONTENEDOR ESTERILIZACION 29 | HeraScientific |  | Empaquetado y Carga de material |  | 2021-01-18
334660 | CONTENEDOR ESTERILIZACION 30 | HeraScientific |  | Empaquetado y Carga de material |  | 2021-01-18
334661 | CONTENEDOR ESTERILIZACION 31 | HeraScientific |  | Empaquetado y Carga de material |  | 2021-01-19
334662 | CONTENEDOR ESTERILIZACION 32 | HeraScientific |  | Empaquetado y Carga de material |  | 2021-01-19
334663 | CONTENEDOR ESTERILIZACION 33 | HeraScientific |  | Empaquetado y Carga de material |  | 2021-01-19
334664 | CONTENEDOR ESTERILIZACION 34 | HeraScientific |  | Empaquetado y Carga de material |  | 2021-01-19
334665 | CONTENEDOR ESTERILIZACION 35 | HeraScientific |  | Empaquetado y Carga de material |  | 2021-01-19
334666 | CONTENEDOR ESTERILIZACION 36 | HeraScientific |  | Empaquetado y Carga de material |  | 2021-01-19
334667 | CONTENEDOR ESTERILIZACION 37 | HeraScientific |  | Empaquetado y Carga de material |  | 2021-01-19
334668 | CONTENEDOR ESTERILIZACION 38 | HeraScientific |  | Empaquetado y Carga de material |  | 2021-01-19
334676 | TELEFONO POLYCON ESTERILIZACION | TELEFONOS POLYCOM |  | Recepcion de Lavado Automatico |  | 2024-02-20 | TELEFONOS ENVIADOS POR FREMAP - INFORMATICA
334677 | LECTOR CODIGO DE BARRAS QUIRURGICO SURGISCAN | SURGISCAN | SURGISCAN | Empaquetado y Carga de material |  | 2024-02-20 | EQUIPOS ESTERILIZACION
334821 | SOFA PACIENTE -ACOMPAÑANTE HABITACION 206 | NAVARRO RELAX-TAPICERIAS NAVARRO INTERNACIONAL |  | Habitacion 206 |  | 2021-01-26 | MOBILIARIO CLINICO
334822 | SOFA PACIENTE -ACOMPAÑANTE HABITACION 205 | NAVARRO RELAX-TAPICERIAS NAVARRO INTERNACIONAL |  | Habitacion 205 |  | 2021-01-26 | MOBILIARIO CLINICO
337562 | Impresora Personal con tecnología de tinta--STAR MEDICO ESTERILIZACION |  |  | Sala Descanso - Estar médico. |  | 2021-01-21 | INFORMATICA
337588 | IMPRESORA ICONSUL3-36EC | EPSON | Epson 5790DWF |  |  | 2021-01-27
337589 | IMPRESORA EPSON 5790DWF |  |  | Despacho CMA |  | 2019-11-26 | MATERIAL OFICINA
337590 | IMPRESORA ICONSUL1-36EC |  |  | Urgencias Consulta 1 |  | 2020-12-23 | MATERIAL OFICINA
337591 | IMPRESORA ICONSUL2-36EC | EPSON | Epson 5790DWF | Urgencias Consulta 2 |  | 2021-01-27
337592 | IMPRESORA ICONSUL4-36EC | EPSON | Epson 5790DWF |  |  | 2021-01-27
337593 | IMPRESORA ICONSUL6-36EC | EPSON | Epson 5790DWF | Consulta 6 |  | 2021-01-27
337594 | IMPRESORA IARCHIVO1-36EC | EPSON | Epson 5790DWF |  |  | 2021-01-27
337595 | IMPRESORA IADMON1-36EC | EPSON | Epson 5790DWF |  |  | 2021-01-27
337596 | IMPRESORA IDIRMED-36EC | EPSON | Epson 5790DWF | Consulta 5 |  | 2021-01-27
337597 | IMPRESORA IDIRECCION-36EC | EPSON | Epson 5790DWF | Despacho Direccion |  | 2021-01-27
337598 | IMPRESORA IMNT1-36EC | EPSON | Epson 5790DWF |  |  | 2021-01-27
337600 | IMPRESORA IADMON2-36EC | EPSON | Epson 5790DWF |  |  | 2021-01-27
337601 | IMPRESORA IESTERIC1-36EC | EPSON | Epson 5790DWF |  |  | 2021-01-27
337602 | IMPRESORA ICOCINA1-36EC | EPSON | Epson 5790DWF |  |  | 2021-01-27
337603 | IMPRESORA ISCURAS1-36EC | EPSON | Epson 5790DWF |  |  | 2021-01-27
337604 | IMPRESORA ITRABSOC1-36EC | EPSON | Epson 5790DWF | Trabajo Social |  | 2021-01-27
337605 | IMPRESORA IRHB1-36EC | EPSON | Epson 5790DWF | Area Rehabilitacion |  | 2021-01-27
337606 | IMPRESORA IMANT2-36EC | EPSON | Epson 5790DWF |  |  | 2021-01-27
337607 | IMPRESORA IFARMACIA1-36EC | EPSON | Epson 5790DWF |  |  | 2021-01-27
337737 | SILLA GRIS AULA DE FORMACION |  |  | Aula Formacion |  | 2020-10-22
337738 | SILLA GRIS AULA DE FORMACION |  |  | Aula Formacion |  | 2020-10-22
337739 | SILLA GRIS AULA DE FORMACION |  |  | Aula Formacion |  | 2020-10-22
337740 | SILLA GRIS AULA DE FORMACION |  |  | Aula Formacion |  | 2020-10-22
337741 | SILLA GRIS AULA DE FORMACION |  |  | Aula Formacion |  | 2020-10-22
337742 | SILLA GRIS AULA DE FORMACION |  |  | Aula Formacion |  | 2020-10-22
337743 | SILLA GRIS AULA DE FORMACION |  |  | Aula Formacion |  | 2020-10-22
337744 | SILLA GRIS AULA DE FORMACION |  |  | Aula Formacion |  | 2020-10-22
337745 | SILLA GRIS AULA DE FORMACION |  |  | Aula Formacion |  | 2020-10-22
337746 | SILLA GRIS AULA DE FORMACION |  |  | Aula Formacion |  | 2020-10-22
337747 | SILLA GRIS AULA DE FORMACION |  |  | Aula Formacion |  | 2020-10-22
337748 | SILLA GRIS AULA DE FORMACION |  |  | Aula Formacion |  | 2020-10-22
337749 | SILLA GRIS AULA DE FORMACION |  |  | Aula Formacion |  | 2020-10-22
337750 | SILLA GRIS AULA DE FORMACION |  |  | Aula Formacion |  | 2020-10-22
337751 | SILLA GRIS AULA DE FORMACION |  |  | Aula Formacion |  | 2020-10-22
337752 | SILLA GRIS AULA DE FORMACION |  |  | Aula Formacion |  | 2020-10-22
337753 | SILLA GRIS AULA DE FORMACION |  |  | Aula Formacion |  | 2020-10-22
337754 | SILLA GRIS AULA DE FORMACION |  |  | Aula Formacion |  | 2020-10-22
337758 | SILLA GRIS AULA DE FORMACION |  |  | Aula Formacion |  | 2020-10-22
337759 | SILLA GRIS AULA DE FORMACION |  |  | Aula Formacion |  | 2020-10-22
337760 | SILLA GRIS AULA DE FORMACION |  |  | Aula Formacion |  | 2020-10-22
341175 | TABLET ADMISION |  |  | Admision |  | 2023-10-30
341181 | TABLET WACOM CONSULTA 1 |  |  | Urgencias Consulta 1 |  | 2023-01-10
341187 | TABLET ADMISION |  |  | Admision |  | 2023-10-30
341674 | ALTAVOZ Calisto 420 |  |  | Taller Mantenimiento |  | 2021-01-21 | INFORMATICA
341795 | IMPRESORA ETIQUETAS IETIMANT4 -36EC | ZEBRA | ZEBRA GK420T | Despacho Mantenimiento |  | 2021-05-27
344261 | MINI-ORDENADOR SOBREMESA PREA 2 | HP |  | Area Quirurgica Zona Limpia/Preanestesia |  | 2024-04-11
344263 | MINI-ORDENADOR SOBREMESA AULA DE REUNIONES | HP |  | Aula Formacion |  | 2024-04-11
344285 | MINI-ORDENADOR SOBREMESA PREA 1 | HP |  | Area Quirurgica Zona Limpia/Preanestesia |  | 2024-04-11
344493 | IMPRESORA ICONSUL1-36C | EPSON |  | Urgencias Consulta 1 |  | 2023-03-22
344494 | IMPRESORA ICONSUL2-36C | EPSON |  | Urgencias Consulta 2 |  | 2023-03-22
344495 | IMPRESORA ICONSUL4-36C | EPSON |  |  |  | 2023-03-22
344496 | IMPRESORA ICONSUL6-36C | EPSON |  | Consulta 6 |  | 2023-03-22
344497 | IMPRESORA IARCHIVO1-36C | EPSON |  |  |  | 2023-03-22
344499 | IMPRESORA ICONSUL3-36EC | EPSON |  |  |  | 2023-03-22
344500 | IMPRESORA IADMON2-36EC | EPSON |  | Area Administracion |  | 2023-03-22
344501 | IMPRESORA ICOCINA1-36EC | EPSON |  | Despacho Cocina |  | 2023-03-22
344502 | IMPRESORA IRHB1-36EC | EPSON |  | Area Rehabilitacion |  | 2023-03-22
344503 | IMPRESORA ISCURAS1-36EC | EPSON |  | Urgencia Sala Curas |  | 2023-03-22
344504 | IMPRESORA IESTARM-36EC | EPSON |  | Sala Descanso - Estar médico. |  | 2023-03-22
344506 | IMPRESORA IDUECMA-36EC | EPSON |  | Control Enfermeria CMA |  | 2023-03-22
344507 | IMPRESORA ICMA-36EC | EPSON |  | Despacho CMA |  | 2023-03-22
344508 | IMPRESORA IFARMACIA1-36EC | EPSON |  | Farmacia |  | 2023-03-22
345121 | TELEFONO ADOC | NEO |  | Admision |  | 2023-02-03
346104 | IMPRESORA IQUIROFAC2-36EC | EPSON |  | Control Enfermeria Urpa |  | 2023-03-22
346105 | IMPRESORA IMANT2-36EC | EPSON |  | Taller Mantenimiento |  | 2023-03-22
346106 | IMPRESORA IMNT1-36EC | EPSON |  | Despacho Mantenimiento |  | 2023-03-22
346107 | IMPRESORA IDIRECCION-36EC | EPSON |  | Despacho Direccion |  | 2023-03-22
346108 | IMPRESORA IDIRMED-36EC | EPSON |  | Consulta 5 |  | 2023-03-22
346109 | IMPRESORA ITRABSOC1-36EC | EPSON |  | Trabajo Social |  | 2023-03-22
346110 | IMPRESORA IESTERIC1-36EC | EPSON |  |  |  | 2023-03-22
346113 | IMPRESORA IADMISION1-36EC | EPSON |  | Admision |  | 2023-03-22
346114 | IMPRESORA IDUE1-36EC | EPSON |  |  |  | 2023-03-22
347287 | HP ELITEBOOK 840 G4. MANTENIMIENTO | HP |  | Despacho Mantenimiento |  | 2023-03-29
348771 | HP ProDesk 400 G3. ESTERILIZACION (ROSA DESPACHO) | HP |  | Recepción Material Externo |  | 2023-03-29
348772 | HP ProDesk 400 G3. ADMINISTRACION | HP |  | Area Administracion |  | 2023-03-29
348773 | HP ProDesk 400 G3. FARMACIA | HP |  | Farmacia |  | 2023-03-29
348775 | HP ELITEBOOK 840 G4. TRABAJO SOCIAL | HP |  | Trabajo Social |  | 2023-03-29
348777 | HP EliteBook 840 G4. ADMINISTRACION | HP |  | Area Administracion |  | 2023-03-29
348778 | HP ELITEBOOK 840 G4. DIRECCION | HP |  | Despacho Direccion |  | 2023-03-29
348779 | HP ELITEBOOK840 G4. ESTAR QUIROFANO | HP |  | Sala Descanso - Estar médico. |  | 2023-03-29
348780 | HP ProDesk 400 G3. JEFA DE ENFERMERIA | HP |  | Area Administracion |  | 2023-03-29
348782 | HP ELITEBOOK 840 G4. AULA FORMACION | HP |  | Parafarmacia |  | 2023-03-29
348810 | HP ELITEBOOK 840 G4. DIRECCION MEDICA | HP |  | Consulta 5 |  | 2023-03-29
348811 | HP ProDesk 400 G3. MANTENIMIENTO | HP |  | Taller Mantenimiento |  | 2023-03-29
348812 | HP EliteBook 840 G4. FISIOTERAPIA | HP |  | Area Administracion |  | 2023-03-29
348813 | HP ELITEBOOK 840 G4. JEFA ADMINISTRACION | HP |  | Area Administracion |  | 2023-03-29
348815 | HP ELITEBOOK 840 G4. JEFE DE ANESTESIA | HP |  | Area Administracion |  | 2023-03-29
351623 | HP ProDesk400 G3. COCINA | HP |  | Cocina |  | 2023-03-30
351639 | HP EliteDisplay E232/233. JEFE DE ANESTESIA | HP |  | Area Administracion |  | 2023-03-30
351640 | HP EliteDisplay E232/233. ADMINISTRACION | HP |  | Area Administracion |  | 2023-03-30
351641 | HP EliteDisplay E232/233. DIRECCION | HP |  | Despacho Direccion |  | 2023-03-29
351642 | HP EliteDisplay E232/233. MANTENIMIENTO | HP |  | Despacho Mantenimiento |  | 2023-03-30
351644 | HP ProDesk400 G3. CONSULTA URGENCIAS | HP |  | Urgencias Consulta 1 |  | 2023-04-03
351652 | HP EliteDisplay E232/233. ADMINISTRACION | HP |  | Area Administracion |  | 2023-03-30
351653 | HP EliteDisplay E232/233. FARMACIA | HP |  | Farmacia |  | 2023-03-30
351660 | HP EliteDisplay E232/233. SALA DESCANSO QUIROFANO | HP |  | Sala Descanso - Estar médico. |  | 2023-03-30
351661 | HP EliteDisplay E232/233. DESPACHO ROSA EST | HP |  | Recepción Material Externo |  | 2023-03-30
351662 | HP EliteDisplay E232/233. MANTENIMIENTO | HP |  | Despacho Mantenimiento |  | 2023-03-29
351663 | HP EliteDisplay E232/233. AULA DE FORMACION | HP |  | Aula Formacion |  | 2023-03-30
351664 | HP EliteDisplay E232/233. JEFA DE ENFERMERIA | HP |  | Area Administracion |  | 2023-03-30
351665 | HP EliteDisplay E232/233. JEFA DE ADMINISTRACION | HP |  | Area Administracion |  | 2023-03-30
351692 | HP EliteDisplay E232/233. DIRECCION MEDICA | HP |  | Consulta 5 |  | 2023-03-29
351693 | HP EliteDisplay E232/233. FISIO/CRIS | HP |  | Area Administracion |  | 2023-03-30
351695 | HP EliteDisplay E232/233. CONSULTAS | HP |  | Consulta 3 |  | 2023-03-30
351731 | HP EliteDisplay E232/233. SALA DE REUNIONES | HP |  | Sala de Reuniones |  | 2023-03-30
351741 | HP EliteDisplay E232/233. TRABAJO SOCIAL | HP |  | Trabajo Social |  | 2023-03-30
351745 | HP ProDesk400 G3. CONTROL ENFERMERIA | HP |  | Aula Formacion |  | 2023-04-03
351746 | HP ProDesk400 G3. CONTROL ENFERMERIA | HP |  | Aula Formacion |  | 2023-04-03
351747 | HP ProDesk400 G3. CONTROL ENFERMERIA | HP |  | Aula Formacion |  | 2023-04-03
351748 | HP ProDesk400 G3. CONTROL ENFERMERIA | HP |  | Aula Formacion |  | 2023-04-03
351761 | HP ProDesk400 G3. ADMISION | HP |  | Admision |  | 2023-03-30
351762 | HP ProDesk400 G3. CONTROL ENFERMERIA | HP |  | Aula Formacion |  | 2023-04-03
351763 | HP ProDesk400 G3. CONTROL ENFERMERIA | HP |  | Aula Formacion |  | 2023-04-03
351764 | HP ProDesk400 G3. CONTROL ENFERMERIA | HP |  | Aula Formacion |  | 2023-04-03
351765 | HP ProDesk400 G3. CONTROL ENFERMERIA | HP |  | Aula Formacion |  | 2023-04-03
351768 | HP ProDesk400 G3. CONTROL ENFERMERIA | HP |  | Aula Formacion |  | 2023-04-03
351769 | HP ProDesk400 G3. CONSULTA CURAS | HP |  | Sala Curas Consultas |  | 2023-04-03
351770 | HP ProDesk400 G3. ADMISION | HP |  | Admision |  | 2023-03-30
351774 | HP ProDesk400 G3. CONSULTA URGENCIAS | HP |  | Urgencias Consulta 2 |  | 2023-04-03
351775 | HP ProDesk400 G3. URPA | HP |  | URPA |  | 2023-03-30
351776 | HP ProDesk400 G3. CONTROL ENFERMERIA | HP |  | Aula Formacion |  | 2023-04-03
351777 | MONITOR HP PREA 1 | HP | 9VG7AA 9VG7AS9VG7AT9VG771A3 | Area Quirurgica Zona Limpia/Preanestesia |  | 2024-04-16 | INFORMATICA
351778 | MONITOR HP PREA 2 | HP | 9VG7AA 9VG7AS9VG7AT9VG771A3 | Area Quirurgica Zona Limpia/Preanestesia |  | 2024-04-16 | INFORMATICA
351795 | HP ProDesk400 G3. CMA | HP |  | Control Enfermeria CMA |  | 2023-03-30
351796 | HP ProDesk400 G3. CMA | HP |  | Control Enfermeria CMA |  | 2023-03-30
351797 | HP ProDesk400 G3. DIRECCION MEDICA | HP |  | Consulta 5 |  | 2023-04-03
351798 | HP ProDesk400 G3. CONSULTA 4 | HP |  | Consulta 4 |  | 2023-04-03
351799 | HP ProDesk400 G3. CONSULTA 6 | HP |  | Consulta 6 |  | 2023-04-03
351800 | HP ProDesk400 G3. CONSULTA 3 | HP |  | Consulta 3 |  | 2023-04-03
351801 | HP ProDesk400 G3. FISIOTERAPIA | HP |  | Area Rehabilitacion |  | 2023-03-30
351802 | HP ProDesk400 G3. FISIOTERAPIA | HP |  | Area Rehabilitacion |  | 2023-03-30
351803 | HP ProDesk400 G3. URPA | HP |  | URPA |  | 2023-03-30
352509 | TELEFONO POLY CCX 400 | POLY | CCX 400 | Sala Descanso - Estar médico. |  | 2023-02-03
352575 | TELEFONO POLY CCX 400 | POLY | CCX 400 | Habitacion 202 |  | 2023-02-03
352576 | TELEFONO POLY CCX 400 | POLY | CCX 400 | Habitacion 206 |  | 2023-02-03
352577 | TELEFONO POLY CCX 400 | POLY | CCX 400 | Habitacion 205 |  | 2023-02-03
352578 | TELEFONO POLY CCX 400 | POLY | CCX 400 | Habitacion 204 |  | 2023-02-03
352579 | TELEFONO POLY CCX 400 | POLY | CCX 400 | Habitacion 203 |  | 2023-02-03
352580 | TELEFONO POLY CCX 400 | POLY | CCX 400 | Habitacion 207 |  | 2023-02-03
352581 | TELEFONO POLY CCX 400 | POLY | CCX 400 | Habitacion 207 |  | 2023-02-03
352583 | TELEFONO POLY CCX 400 | POLY | CCX 400 | Habitacion 202 |  | 2023-02-03
352584 | TELEFONO POLY CCX 400 | POLY | CCX 400 | Control Enfermeria Urpa |  | 2023-02-03
352589 | TELEFONO POLY CCX 400 | POLY | CCX 400 | Urgencia Sala Curas |  | 2023-02-03
352590 | TELEFONO POLY CCX 400 | POLY | CCX 400 | Sala Descanso - Estar médico. |  | 2023-02-03
352591 | TELEFONO POLY CCX 400 | POLY | CCX 400 | Urgencias Area Revelado |  | 2023-02-03
352592 | TELEFONO POLY CCX 400 | POLY | CCX 400 | Admision |  | 2023-02-03
352593 | TELEFONO POLY CCX 400 | POLY | CCX 400 | Area Rehabilitacion |  | 2023-02-03
352594 | TELEFONO POLY CCX 400 | POLY | CCX 400 | Habitacion 207 |  | 2023-02-03
352595 | TELEFONO POLY CCX 400 | POLY | CCX 400 | Parafarmacia |  | 2023-02-03
352596 | TELEFONO POLY CCX 400 | POLY | CCX 400 | Cocina |  | 2023-02-03
352597 | TELEFONO POLY CCX 400 | POLY | CCX 400 | Comedor |  | 2023-02-03
352598 | TELEFONO POLY CCX 400 | POLY | CCX 400 | Control Enfermeria CMA |  | 2023-02-03
352599 | TELEFONO POLY CCX 400 | POLY | CCX 400 | Almacen Limpio (Material Esteril) |  | 2023-02-03
352831 | TELEFONO POLY CCX 400 | POLY | CCX 400 | Habitacion 201 |  | 2023-02-03
352832 | TELEFONO POLY CCX 400 | POLY | CCX 400 | Habitacion Medico Guardia |  | 2023-02-03
352833 | TELEFONO POLY CCX 400 | POLY | CCX 400 | Taller Mantenimiento |  | 2023-02-03
352834 | TELEFONO POLY CCX 400 | POLY | CCX 400 | Acceso a Esterilizacion/Vestuarios |  | 2023-02-03
357744 | ANTENA WIFI ZONA VESTUARIOS SOTANO |  |  | PASILLO ACCESO VESTUARIOS - MANTENIMIENTO |  | 2023-04-17 | COMUNICACIONES
357745 | ANTENA WIFI PASILLO PLANTA HABITACIONES ED.A |  |  | Pasillo Planta Hospitalaria |  | 2023-05-24 | COMUNICACIONES
357748 | ANTENA WIFI SALA DE INSTALACIONES |  |  | Acceso terraza/Sala Instalaciones |  | 2023-04-17 | COMUNICACIONES
357751 | ANTENA WIFI SALA DE INSTALACIONES |  |  |  |  | 2023-04-17 | COMUNICACIONES
357762 | ANTENA WIFI SALA ESPERA CMA |  |  | Pasillo Acceso a CMA |  | 2023-04-17 | COMUNICACIONES
357771 | ANTENA WIFI SALA ESPERA PACIENTES |  |  | Sala Espera Familiares |  | 2023-05-11 | COMUNICACIONES
359249 | SILLON ERGOTANGO R/A/G/C/B | ERGOTANGO |  | Area Administracion |  | 2024-07-22
359250 | CAFETERA BRAVILOR NUEVA | ESSER |  | Cocina |  | 2024-07-24
359251 | CORTADORA FIAMBRE AUTOMATICA SAMMIC | SAMMIC |  | Cocina |  | 2024-07-24
359252 | SELLADORA BOLSA CUBIERTOS ENDOS | ESSER |  | Cocina |  | 2024-07-24
359253 | ROBOT DE COCINA (THERMOMIX T6) | ESSER |  | Cocina |  | 2024-07-24
359281 | TABURETE NEUMÁTICO ADMISIÓN | GENÉRICO |  | Admision |  | 2025-03-27
359282 | TENSMED S84 | PRIM |  | Area Rehabilitacion |  | 2024-07-29
359283 | TENSMED S84 | PRIM |  | Area Rehabilitacion |  | 2024-07-29
359284 | TABURETE 42-55 T-GR.C/RUE.&RSP | PRIM |  | Area Rehabilitacion |  | 2024-07-29
359285 | TABURETE 42-55 T-GR.C/RUE.&RSP | PRIM |  | Area Rehabilitacion |  | 2024-07-29
359286 | TABURETE 42-55 T-GR.C/RUE.&RSP | PRIM |  | Area Rehabilitacion |  | 2024-07-29
361751 | IMPRESORA IETICOCINA-36EC | ZEBRA |  | Despacho Cocina |  | 2025-02-12
366688 | MONITOR HP DESPACHO MANTENIMIENTO | HP | 9VG7AA 9VG7AS9VG7AT9VG771A3 | Despacho Mantenimiento |  | 2024-02-12 | INFORMATICA
366771 | MINI-ORDENADOR SOBREMESA SALA DE REUNIONES | HP |  | Sala de Reuniones |  | 2024-04-11
377908 | FUENTE DE AGUA ESTAR MEDICO ESTERILIZACION | UDITEC | 00034-0/00038-0/00037 | Sala Descanso - Estar médico. |  | 2023-01-03 | FUENTES DE AGUA HOSPITAL
9901H001 | RUTA GRIFERÍA |  |  |  |  | 2019-04-16
CE-PREA-01 | CIRCUITO EQUIPOTENCIAL PREANESTESIA 1 |  |  | Area Quirurgica Zona Limpia/Preanestesia |  | 2022-07-12 | INSTALACION ELECTRICA
CE-PREA-02 | CIRCUITO EQUIPOTENCIAL PREANESTESIA 1 |  |  | Area Quirurgica Zona Limpia/Preanestesia |  | 2022-07-12 | INSTALACION ELECTRICA
CE-PREA-03 | CIRCUITO EQUIPOTENCIAL PREANESTESIA 2 |  |  | Area Quirurgica Zona Limpia/Preanestesia |  | 2022-07-12 | INSTALACION ELECTRICA
CE-PREA-04 | CIRCUITO EQUIPOTENCIAL PREANESTESIA 2 |  |  | Area Quirurgica Zona Limpia/Preanestesia |  | 2022-07-12 | INSTALACION ELECTRICA
CE-Q1-F01 | ENCHUFE EQUIPOTENCIAL |  |  | Quirofano 1 (Turbulento) |  | 2022-04-11 | INSTALACION ELECTRICA
CE-Q1-F02 | ENCHUFE EQUIPOTENCIAL |  |  | Quirofano 1 (Turbulento) |  | 2022-04-11 | INSTALACION ELECTRICA
CE-Q1-F03 | ENCHUFE EQUIPOTENCIAL |  |  | Quirofano 1 (Turbulento) |  | 2022-04-11 | INSTALACION ELECTRICA
CE-Q1-F04 | ENCHUFE EQUIPOTENCIAL |  |  | Quirofano 1 (Turbulento) |  | 2022-04-11 | INSTALACION ELECTRICA
CE-Q1-F05 | ENCHUFE EQUIPOTENCIAL |  |  | Quirofano 1 (Turbulento) |  | 2022-04-11 | INSTALACION ELECTRICA
CE-Q1-F06 | ENCHUFE EQUIPOTENCIAL |  |  | Quirofano 1 (Turbulento) |  | 2022-04-11 | INSTALACION ELECTRICA
CE-Q1-F07 | ENCHUFE EQUIPOTENCIAL |  |  | Quirofano 1 (Turbulento) |  | 2022-07-11 | INSTALACION ELECTRICA
CE-Q1-F08 | ENCHUFE EQUIPOTENCIAL |  |  | Quirofano 1 (Turbulento) |  | 2022-07-11 | INSTALACION ELECTRICA
CE-Q1-F09 | ENCHUFE EQUIPOTENCIAL |  |  | Quirofano 1 (Turbulento) |  | 2022-07-11 | INSTALACION ELECTRICA
CE-Q1-F10 | ENCHUFE EQUIPOTENCIAL |  |  | Quirofano 1 (Turbulento) |  | 2022-07-11 | INSTALACION ELECTRICA
CE-Q1-F11 | ENCHUFE EQUIPOTENCIAL |  |  | Quirofano 1 (Turbulento) |  | 2022-07-11 | INSTALACION ELECTRICA
CE-Q1-F12 | ENCHUFE EQUIPOTENCIAL |  |  | Quirofano 1 (Turbulento) |  | 2022-07-11 | INSTALACION ELECTRICA
CE-Q1-F13 | ENCHUFE EQUIPOTENCIAL |  |  | Quirofano 1 (Turbulento) |  | 2022-07-11 | INSTALACION ELECTRICA
CE-Q1-F14 | ENCHUFE EQUIPOTENCIAL |  |  | Quirofano 1 (Turbulento) |  | 2022-07-11 | INSTALACION ELECTRICA
CE-Q1-F15 | ENCHUFE EQUIPOTENCIAL |  |  | Quirofano 1 (Turbulento) |  | 2022-07-11 | INSTALACION ELECTRICA
CE-Q2-F01 | ENCHUFE EQUIPOTENCIAL |  |  | Quirofano 2 (Flujo Laminar) |  | 2022-04-11 | INSTALACION ELECTRICA
CE-Q2-F02 | ENCHUFE EQUIPOTENCIAL |  |  | Quirofano 2 (Flujo Laminar) |  | 2022-04-11 | INSTALACION ELECTRICA
CE-Q2-F03 | ENCHUFE EQUIPOTENCIAL |  |  | Quirofano 2 (Flujo Laminar) |  | 2022-04-11 | INSTALACION ELECTRICA
CE-Q2-F04 | ENCHUFE EQUIPOTENCIAL |  |  | Quirofano 2 (Flujo Laminar) |  | 2022-04-11 | INSTALACION ELECTRICA
CE-Q2-F05 | ENCHUFE EQUIPOTENCIAL |  |  | Quirofano 2 (Flujo Laminar) |  | 2022-04-11 | INSTALACION ELECTRICA
CE-Q2-F06 | ENCHUFE EQUIPOTENCIAL |  |  | Quirofano 2 (Flujo Laminar) |  | 2022-04-11 | INSTALACION ELECTRICA
CE-Q2-F07 | ENCHUFE EQUIPOTENCIAL |  |  | Quirofano 2 (Flujo Laminar) |  | 2022-04-11 | INSTALACION ELECTRICA
CE-Q2-F08 | ENCHUFE EQUIPOTENCIAL |  |  | Quirofano 2 (Flujo Laminar) |  | 2022-07-11 | INSTALACION ELECTRICA
CE-Q2-F09 | ENCHUFE EQUIPOTENCIAL |  |  | Quirofano 2 (Flujo Laminar) |  | 2022-07-11 | INSTALACION ELECTRICA
CE-Q2-F10 | ENCHUFE EQUIPOTENCIAL |  |  | Quirofano 2 (Flujo Laminar) |  | 2022-07-11 | INSTALACION ELECTRICA
CE-Q2-F11 | ENCHUFE EQUIPOTENCIAL |  |  | Quirofano 2 (Flujo Laminar) |  | 2022-07-11 | INSTALACION ELECTRICA
CE-Q2-F12 | ENCHUFE EQUIPOTENCIAL |  |  | Quirofano 2 (Flujo Laminar) |  | 2022-07-11 | INSTALACION ELECTRICA
CE-Q2-F13 | ENCHUFE EQUIPOTENCIAL |  |  | Quirofano 2 (Flujo Laminar) |  | 2022-07-11 | INSTALACION ELECTRICA
CE-Q2-F14 | ENCHUFE EQUIPOTENCIAL |  |  | Quirofano 2 (Flujo Laminar) |  | 2022-07-11 | INSTALACION ELECTRICA
CE-Q2-F15 | ENCHUFE EQUIPOTENCIAL |  |  | Quirofano 2 (Flujo Laminar) |  | 2022-07-11 | INSTALACION ELECTRICA
CE-Q2-F16 | ENCHUFE EQUIPOTENCIAL |  |  | Quirofano 2 (Flujo Laminar) |  | 2022-07-11 | INSTALACION ELECTRICA
CE-Q2-F17 | ENCHUFE EQUIPOTENCIAL |  |  | Quirofano 2 (Flujo Laminar) |  | 2022-07-11 | INSTALACION ELECTRICA
CE-Q2-F18 | ENCHUFE EQUIPOTENCIAL |  |  | Quirofano 2 (Flujo Laminar) |  | 2022-07-11 | INSTALACION ELECTRICA
CE-Q2-F19 | ENCHUFE EQUIPOTENCIAL |  |  | Quirofano 2 (Flujo Laminar) |  | 2022-07-11 | INSTALACION ELECTRICA
CE-Q2-F20 | ENCHUFE EQUIPOTENCIAL |  |  | Quirofano 2 (Flujo Laminar) |  | 2022-07-11 | INSTALACION ELECTRICA
CF_CMA_TS1 | Enchufe suelo en CMA |  |  | CMA |  | 2021-01-21
CF-201-01 | TOMA DE CORRIENTE DE FUERZA CABECERO HAB. 201 |  |  | Habitacion 201 |  | 2023-03-17 | INSTALACION ELECTRICA
CF-201-02 | TOMA DE CORRIENTE DE FUERZA CABECERO HAB. 201 |  |  | Habitacion 201 |  | 2023-03-17 | INSTALACION ELECTRICA
CF-201-03 | TOMA DE CORRIENTE DE FUERZA CABECERO HAB. 201 |  |  | Habitacion 201 |  | 2023-03-17 | INSTALACION ELECTRICA
CF-201-04 | TOMA DE CORRIENTE DE FUERZA CABECERO HAB. 201 |  |  | Habitacion 201 |  | 2023-03-17 | INSTALACION ELECTRICA
CF-201-05 | TOMA DE CORRIENTE DE FUERZA HAB. 201 |  |  | Habitacion 201 |  | 2023-03-17 | INSTALACION ELECTRICA
CF-201-06 | TOMA DE CORRIENTE DE FUERZA HAB. 201 |  |  | Habitacion 201 |  | 2023-03-17 | INSTALACION ELECTRICA
CF-201-07 | TOMA DE CORRIENTE DE FUERZA TV HAB. 201 |  |  | Habitacion 201 |  | 2023-03-17 | INSTALACION ELECTRICA
CF-201-08 | TOMA DE CORRIENTE DE FUERZA BAÑO HAB. 201 |  |  | Habitacion 201 |  | 2023-03-17 | INSTALACION ELECTRICA
CF-201-09 | TOMA DE CORRIENTE DE FUERZA BAÑO HAB. 201 |  |  | Habitacion 201 |  | 2023-03-17 | INSTALACION ELECTRICA
CF-202-01 | TOMA DE CORRIENTE DE FUERZA CABECERO HAB. 202 |  |  | Habitacion 202 |  | 2023-03-17 | INSTALACION ELECTRICA
CF-202-02 | TOMA DE CORRIENTE DE FUERZA CABECERO HAB. 202 |  |  | Habitacion 202 |  | 2023-03-17 | INSTALACION ELECTRICA
CF-202-03 | TOMA DE CORRIENTE DE FUERZA CABECERO HAB. 202 |  |  | Habitacion 202 |  | 2023-03-17 | INSTALACION ELECTRICA
CF-202-04 | TOMA DE CORRIENTE DE FUERZA CABECERO HAB. 202 |  |  | Habitacion 202 |  | 2023-03-17 | INSTALACION ELECTRICA
CF-202-05 | TOMA DE CORRIENTE DE FUERZA HAB. 202 |  |  | Habitacion 202 |  | 2023-03-17 | INSTALACION ELECTRICA
CF-202-06 | TOMA DE CORRIENTE DE FUERZA HAB. 202 |  |  | Habitacion 202 |  | 2023-03-17 | INSTALACION ELECTRICA
CF-202-07 | TOMA DE CORRIENTE DE FUERZA TV HAB. 202 |  |  | Habitacion 202 |  | 2023-03-17 | INSTALACION ELECTRICA
CF-202-08 | TOMA DE CORRIENTE DE FUERZA BAÑO HAB. 202 |  |  | Habitacion 202 |  | 2023-03-17 | INSTALACION ELECTRICA
CF-202-09 | TOMA DE CORRIENTE DE FUERZA BAÑO HAB. 202 |  |  | Habitacion 202 |  | 2023-03-17 | INSTALACION ELECTRICA
CF-203-01 | TOMA DE CORRIENTE DE FUERZA CABECERO HAB. 203 |  |  | Habitacion 203 |  | 2022-07-07 | INSTALACION ELECTRICA
CF-203-02 | TOMA DE CORRIENTE DE FUERZA CABECERO HAB. 203 |  |  | Habitacion 203 |  | 2022-07-07 | INSTALACION ELECTRICA
CF-203-03 | TOMA DE CORRIENTE DE FUERZA CABECERO HAB. 203 |  |  | Habitacion 203 |  | 2022-07-07 | INSTALACION ELECTRICA
CF-203-04 | TOMA DE CORRIENTE DE FUERZA CABECERO HAB. 203 |  |  | Habitacion 203 |  | 2022-07-07 | INSTALACION ELECTRICA
CF-203-05 | TOMA DE CORRIENTE DE FUERZA HAB. 203 |  |  | Habitacion 203 |  | 2022-07-07 | INSTALACION ELECTRICA
CF-203-06 | TOMA DE CORRIENTE DE FUERZA HAB. 203 |  |  | Habitacion 203 |  | 2022-07-07 | INSTALACION ELECTRICA
CF-203-07 | TOMA DE CORRIENTE DE FUERZA TV HAB. 203 |  |  | Habitacion 203 |  | 2022-07-07 | INSTALACION ELECTRICA
CF-203-08 | TOMA DE CORRIENTE DE FUERZA BAÑO HAB. 203 |  |  | Habitacion 203 |  | 2022-07-07 | INSTALACION ELECTRICA
CF-203-09 | TOMA DE CORRIENTE DE FUERZA BAÑO HAB. 203 |  |  | Habitacion 203 |  | 2022-07-07 | INSTALACION ELECTRICA
CF-204-01 | TOMA DE CORRIENTE DE FUERZA HAB. 204 |  |  | Habitacion 204 |  | 2022-09-29 | INSTALACION ELECTRICA
CF-204-02 | TOMA DE CORRIENTE DE FUERZA HAB. 204 |  |  | Habitacion 204 |  | 2022-09-29 | INSTALACION ELECTRICA
CF-204-03 | TOMA DE CORRIENTE DE FUERZA HAB. 204 |  |  | Habitacion 204 |  | 2022-09-29 | INSTALACION ELECTRICA
CF-204-04 | TOMA DE CORRIENTE DE FUERZA HAB. 204 |  |  | Habitacion 204 |  | 2022-09-29 | INSTALACION ELECTRICA
CF-204-05 | TOMA DE CORRIENTE DE FUERZA HAB. 204 |  |  | Habitacion 204 |  | 2022-09-29 | INSTALACION ELECTRICA
CF-204-06 | TOMA DE CORRIENTE DE FUERZA HAB. 204 |  |  | Habitacion 204 |  | 2022-09-29 | INSTALACION ELECTRICA
CF-204-07 | TOMA DE CORRIENTE DE FUERZA HAB. 204 |  |  | Habitacion 204 |  | 2022-09-29 | INSTALACION ELECTRICA
CF-205-01 | TOMA DE CORRIENTE DE FUERZA CABECERO HAB. 205 |  |  | Habitacion 205 |  | 2022-07-07 | INSTALACION ELECTRICA
CF-205-02 | TOMA DE CORRIENTE DE FUERZA CABECERO HAB. 205 |  |  | Habitacion 205 |  | 2022-07-07 | INSTALACION ELECTRICA
CF-205-03 | TOMA DE CORRIENTE DE FUERZA CABECERO HAB. 205 |  |  | Habitacion 205 |  | 2022-07-07 | INSTALACION ELECTRICA
CF-205-04 | TOMA DE CORRIENTE DE FUERZA CABECERO HAB. 205 |  |  | Habitacion 205 |  | 2022-07-07 | INSTALACION ELECTRICA
CF-205-05 | TOMA DE CORRIENTE DE FUERZA HAB. 205 |  |  | Habitacion 205 |  | 2022-07-07 | INSTALACION ELECTRICA
CF-205-06 | TOMA DE CORRIENTE DE FUERZA HAB. 205 |  |  | Habitacion 205 |  | 2022-07-07 | INSTALACION ELECTRICA
CF-205-07 | TOMA DE CORRIENTE DE FUERZA HAB. 205 |  |  | Habitacion 205 |  | 2022-07-07 | INSTALACION ELECTRICA
CF-205-08 | TOMA DE CORRIENTE DE FUERZA HAB. 205 |  |  | Habitacion 205 |  | 2022-07-07 | INSTALACION ELECTRICA
CF-205-09 | TOMA DE CORRIENTE DE FUERZA HAB. 205 |  |  | Habitacion 205 |  | 2022-07-07 | INSTALACION ELECTRICA
CF-205-10 | TOMA DE CORRIENTE DE FUERZA HAB. 205 |  |  | Habitacion 205 |  | 2022-07-07 | INSTALACION ELECTRICA
CF-206-01 | TOMA DE FUERZA HABITACION 206 |  |  | Habitacion 206 |  | 2022-10-03 | INSTALACION ELECTRICA
CF-206-02 | TOMA DE FUERZA HABITACION 206 |  |  | Habitacion 206 |  | 2022-10-03 | INSTALACION ELECTRICA
CF-206-03 | TOMA DE FUERZA HABITACION 206 |  |  | Habitacion 206 |  | 2022-10-03 | INSTALACION ELECTRICA
CF-206-04 | TOMA DE FUERZA HABITACION 206 |  |  | Habitacion 206 |  | 2022-10-03 | INSTALACION ELECTRICA
CF-206-05 | TOMA DE FUERZA HABITACION 206 |  |  | Habitacion 206 |  | 2022-10-03 | INSTALACION ELECTRICA
CF-206-06 | TOMA DE FUERZA HABITACION 206 |  |  | Habitacion 206 |  | 2022-10-03 | INSTALACION ELECTRICA
CF-206-07 | TOMA DE FUERZA HABITACION 206 |  |  | Habitacion 206 |  | 2022-10-03 | INSTALACION ELECTRICA
CF-206-08 | TOMA DE FUERZA HABITACION 206 |  |  | Habitacion 206 |  | 2022-10-03 | INSTALACION ELECTRICA
CF-207-01 | TOMA DE CORRIENTE DE FUERZA CABECERO HAB. 207 |  |  | Habitacion 207 |  | 2022-07-07 | INSTALACION ELECTRICA
CF-207-02 | TOMA DE CORRIENTE DE FUERZA CABECERO HAB. 207 |  |  | Habitacion 207 |  | 2022-07-07 | INSTALACION ELECTRICA
CF-207-03 | TOMA DE CORRIENTE DE FUERZA CABECERO HAB. 207 |  |  | Habitacion 207 |  | 2022-07-07 | INSTALACION ELECTRICA
CF-207-04 | TOMA DE CORRIENTE DE FUERZA CABECERO HAB. 207 |  |  | Habitacion 207 |  | 2022-07-07 | INSTALACION ELECTRICA
CF-207-05 | TOMA DE CORRIENTE DE FUERZA CABECERO HAB. 207 |  |  | Habitacion 207 |  | 2022-07-07 | INSTALACION ELECTRICA
CF-207-06 | TOMA DE CORRIENTE DE FUERZA CABECERO HAB. 207 |  |  | Habitacion 207 |  | 2022-07-07 | INSTALACION ELECTRICA
CF-207-07 | TOMA DE CORRIENTE DE FUERZA CABECERO HAB. 207 |  |  | Habitacion 207 |  | 2022-07-07 | INSTALACION ELECTRICA
CF-207-08 | TOMA DE CORRIENTE DE FUERZA CABECERO HAB. 207 |  |  | Habitacion 207 |  | 2022-07-07 | INSTALACION ELECTRICA
CF-207-09 | TOMA DE CORRIENTE DE FUERZA CABECERO HAB. 207 |  |  | Habitacion 207 |  | 2022-07-07 | INSTALACION ELECTRICA
CF-207-10 | TOMA DE CORRIENTE DE FUERZA HAB. 207 |  |  | Habitacion 207 |  | 2022-07-07 | INSTALACION ELECTRICA
CF-207-11 | TOMA DE CORRIENTE DE FUERZA HAB. 207 |  |  | Habitacion 207 |  | 2022-07-07 | INSTALACION ELECTRICA
CF-207-12 | TOMA DE CORRIENTE DE FUERZA HAB. 207 |  |  | Habitacion 207 |  | 2022-07-07 | INSTALACION ELECTRICA
CF-207-13 | TOMA DE CORRIENTE DE FUERZA HAB. 207 |  |  | Habitacion 207 |  | 2022-07-07 | INSTALACION ELECTRICA
CF-207-14 | TOMA DE CORRIENTE DE FUERZA TV HAB. 207 |  |  | Habitacion 207 |  | 2022-07-07 | INSTALACION ELECTRICA
CF-207-15 | TOMA DE CORRIENTE DE FUERZA HAB. 207 |  |  | Habitacion 207 |  | 2022-07-07 | INSTALACION ELECTRICA
CF-207-16 | TOMA DE CORRIENTE DE FUERZA HAB. 207 |  |  | Habitacion 207 |  | 2022-07-07 | INSTALACION ELECTRICA
CF-207-17 | TOMA DE CORRIENTE DE FUERZA HAB. 207 |  |  | Habitacion 207 |  | 2022-07-07 | INSTALACION ELECTRICA
CF-207-18 | TOMA DE CORRIENTE DE FUERZA HAB. 207 |  |  | Habitacion 207 |  | 2022-07-07 | INSTALACION ELECTRICA
CF-207-19 | TOMA DE CORRIENTE DE FUERZA HAB. 207 |  |  | Habitacion 207 |  | 2022-07-07 | INSTALACION ELECTRICA
CF-207-20 | TOMA DE CORRIENTE DE FUERZA HAB. 207 |  |  | Habitacion 207 |  | 2022-07-07 | INSTALACION ELECTRICA
CF-207-21 | TOMA DE CORRIENTE DE FUERZA HAB. 207 |  |  | Habitacion 207 |  | 2022-07-07 | INSTALACION ELECTRICA
CF-207-22 | TOMA DE CORRIENTE DE FUERZA HAB. 207 |  |  | Habitacion 207 |  | 2022-07-07 | INSTALACION ELECTRICA
CF-207-23 | TOMA DE CORRIENTE DE FUERZA HAB. 207 |  |  | Habitacion 207 |  | 2022-07-07 | INSTALACION ELECTRICA
CF-207-24 | TOMA DE CORRIENTE DE FUERZA BAÑO HAB. 207 |  |  | Habitacion 207 |  | 2022-07-07 | INSTALACION ELECTRICA
CF-207-25 | TOMA DE CORRIENTE DE FUERZA BAÑO HAB. 207 |  |  | Habitacion 207 |  | 2022-07-07 | INSTALACION ELECTRICA
CF-ACS-01 | TOMA CORRIENTE DEPOSITOS ACS |  |  | Depositos ACS |  | 2023-04-17 | INSTALACIONES ELÉCTRICAS
CF-ACS-02 | TOMA CORRIENTE DEPOSITOS ACS |  |  | Depositos ACS |  | 2023-04-17 | INSTALACIONES ELÉCTRICAS
CF-ADM-01 | TOMA DE CORRIENTE ADMINISTRACION |  |  | Area Administracion |  | 2023-04-05 | INSTALACION ELECTRICA
CF-ADM-02 | TOMA DE CORRIENTE ADMINISTRACION |  |  | Area Administracion |  | 2023-04-05 | INSTALACION ELECTRICA
CF-ADM-03 | TOMA DE CORRIENTE ADMINISTRACION |  |  | Area Administracion |  | 2023-04-05 | INSTALACION ELECTRICA
CF-ADM-04 | TOMA DE CORRIENTE ADMINISTRACION |  |  | Area Administracion |  | 2023-04-05 | INSTALACION ELECTRICA
CF-ADM-05 | TOMA DE CORRIENTE ADMINISTRACION |  |  | Area Administracion |  | 2023-04-05 | INSTALACION ELECTRICA
CF-ADM-06 | TOMA DE CORRIENTE ADMINISTRACION |  |  | Area Administracion |  | 2023-04-05 | INSTALACION ELECTRICA
CF-ADM-07 | TOMA DE CORRIENTE ADMINISTRACION |  |  | Area Administracion |  | 2023-04-05 | INSTALACION ELECTRICA
CF-ADM-08 | TOMA DE CORRIENTE ADMINISTRACION |  |  | Area Administracion |  | 2023-04-05 | INSTALACION ELECTRICA
CF-ADM-09 | TOMA DE CORRIENTE ADMINISTRACION |  |  | Area Administracion |  | 2023-04-05 | INSTALACION ELECTRICA
CF-ADM-10 | TOMA DE CORRIENTE ADMINISTRACION |  |  | Area Administracion |  | 2023-04-05 | INSTALACION ELECTRICA
CF-ADM-11 | TOMA DE CORRIENTE ADMINISTRACION |  |  | Area Administracion |  | 2023-04-05 | INSTALACION ELECTRICA
CF-ADM-12 | TOMA DE CORRIENTE ADMINISTRACION |  |  | Area Administracion |  | 2023-04-05 | INSTALACION ELECTRICA
CF-ADM-13 | TOMA DE CORRIENTE ADMINISTRACION |  |  | Area Administracion |  | 2023-04-05 | INSTALACION ELECTRICA
CF-ADM-14 | TOMA DE CORRIENTE ADMINISTRACION |  |  | Area Administracion |  | 2023-04-05 | INSTALACION ELECTRICA
CF-ADM-15 | TOMA DE CORRIENTE ADMINISTRACION |  |  | Area Administracion |  | 2023-04-05 | INSTALACION ELECTRICA
CF-ADM-16 | TOMA DE CORRIENTE ADMINISTRACION |  |  | Area Administracion |  | 2023-04-05 | INSTALACION ELECTRICA
CF-ADM-17 | TOMA DE CORRIENTE ADMINISTRACION |  |  | Area Administracion |  | 2023-04-05 | INSTALACION ELECTRICA
CF-ADM-18 | TOMA DE CORRIENTE ADMINISTRACION |  |  | Area Administracion |  | 2023-04-05 | INSTALACION ELECTRICA
CF-ADM-19 | TOMA DE CORRIENTE ADMINISTRACION |  |  | Area Administracion |  | 2023-04-05 | INSTALACION ELECTRICA
CF-ADM-20 | TOMA DE CORRIENTE ADMINISTRACION |  |  | Area Administracion |  | 2023-04-05 | INSTALACION ELECTRICA
CF-ADM-21 | TOMA DE CORRIENTE ADMINISTRACION |  |  | Area Administracion |  | 2023-04-05 | INSTALACION ELECTRICA
CF-ADM-22 | TOMA DE CORRIENTE ADMINISTRACION |  |  | Area Administracion |  | 2023-04-05 | INSTALACION ELECTRICA
CF-ADM-23 | TOMA DE CORRIENTE ADMINISTRACION |  |  | Area Administracion |  | 2023-04-05 | INSTALACION ELECTRICA
CF-ADM-24 | TOMA DE CORRIENTE ADMINISTRACION |  |  | Area Administracion |  | 2023-04-05 | INSTALACION ELECTRICA
CF-ADM-25 | TOMA DE CORRIENTE ADMINISTRACION |  |  | Area Administracion |  | 2023-04-05 | INSTALACION ELECTRICA
CF-ADM-26 | TOMA DE CORRIENTE ADMINISTRACION |  |  | Area Administracion |  | 2023-04-05 | INSTALACION ELECTRICA
CF-ADM-27 | TOMA DE CORRIENTE ADMINISTRACION |  |  | Area Administracion |  | 2023-04-05 | INSTALACION ELECTRICA
CF-ADM-28 | TOMA DE CORRIENTE ADMINISTRACION |  |  | Area Administracion |  | 2023-04-05 | INSTALACION ELECTRICA
CF-ADM-29 | TOMA DE CORRIENTE ADMINISTRACION |  |  | Area Administracion |  | 2023-04-05 | INSTALACION ELECTRICA
CF-ADMI-01 | TOMA CORRIENTE ADMISION |  |  | Admision |  | 2023-04-26
CF-ADMI-02 | TOMA CORRIENTE ADMISION |  |  | Admision |  | 2023-04-26
CF-ADMI-03 | TOMA CORRIENTE ADMISION |  |  | Admision |  | 2023-04-26
CF-ADMI-04 | TOMA CORRIENTE ADMISION |  |  | Admision |  | 2023-04-26
CF-ADMI-05 | TOMA CORRIENTE ADMISION |  |  | Admision |  | 2023-04-26
CF-ADMI-06 | TOMA CORRIENTE ADMISION |  |  | Admision |  | 2023-04-26
CF-ADMI-07 | TOMA CORRIENTE ADMISION |  |  | Admision |  | 2023-04-26
CF-ADMI-08 | TOMA CORRIENTE ADMISION |  |  | Admision |  | 2023-04-26
CF-ADMI-09 | TOMA CORRIENTE ADMISION |  |  | Admision |  | 2023-04-26
CF-ADMI-10 | TOMA CORRIENTE ADMISION |  |  | Admision |  | 2023-04-26
CF-ADMI-11 | TOMA CORRIENTE ADMISION |  |  | Admision |  | 2023-04-26
CF-ADMI-12 | TOMA CORRIENTE ADMISION |  |  | Admision |  | 2023-04-26 | INSTALACION ELECTRICA
CF-AF-01 | TOMA DE CORRIENTE AULA DE FORMACION |  |  | Aula Formacion |  | 2023-04-17 | INSTALACIONES ELÉCTRICAS
CF-AF-02 | TOMA DE CORRIENTE AULA DE FORMACION |  |  | Aula Formacion |  | 2023-04-17 | INSTALACIONES ELÉCTRICAS
CF-AF-03 | TOMA DE CORRIENTE AULA DE FORMACION |  |  | Aula Formacion |  | 2023-04-17 | INSTALACIONES ELÉCTRICAS
CF-AF-04 | TOMA DE CORRIENTE AULA DE FORMACION |  |  | Aula Formacion |  | 2023-04-17 | INSTALACIONES ELÉCTRICAS
CF-AF-05 | TOMA DE CORRIENTE AULA DE FORMACION |  |  | Aula Formacion |  | 2023-04-17 | INSTALACIONES ELÉCTRICAS
CF-AF-06 | TOMA DE CORRIENTE AULA DE FORMACION |  |  | Aula Formacion |  | 2023-04-17 | INSTALACIONES ELÉCTRICAS
CF-AF-07 | TOMA DE CORRIENTE AULA DE FORMACION |  |  | Aula Formacion |  | 2023-04-17 | INSTALACIONES ELÉCTRICAS
CF-AF-08 | TOMA DE CORRIENTE AULA DE FORMACION |  |  | Aula Formacion |  | 2023-04-28 | INSTALACIONES ELÉCTRICAS
CF-AF-09 | TOMA DE CORRIENTE AULA DE FORMACION |  |  | Aula Formacion |  | 2023-04-28 | INSTALACIONES ELÉCTRICAS
CF-AFARM-01 | TOMA DE CORRIENTE DE FUERZA ALMACEN FARMACIA |  |  | Parafarmacia |  | 2022-04-13 | INSTALACION ELECTRICA
CF-AFARM-02 | TOMA DE CORRIENTE DE FUERZA ALMACEN FARMACIA |  |  | Parafarmacia |  | 2022-04-13 | INSTALACION ELECTRICA
CF-ALJI-01 | TOMA CORRIENTE SALA ALJIBES |  |  | Sala Grupos de Presión y Aljibes |  | 2023-04-17 | INSTALACIONES ELÉCTRICAS
CF-ALJI-02 | TOMA CORRIENTE SALA ALJIBES |  |  | Sala Grupos de Presión y Aljibes |  | 2023-04-17 | INSTALACIONES ELÉCTRICAS
CF-ALM-01 | TOMA DE CORRIENTE DE FUERZA ALMACEN Y AUTOCLAVE |  |  | Descarga Autoclave y Almacen |  | 2022-04-13 | INSTALACION ELECTRICA
CF-ALM-02 | TOMA DE CORRIENTE DE FUERZA ALMACEN Y AUTOCLAVE |  |  | Descarga Autoclave y Almacen |  | 2022-04-13 | INSTALACION ELECTRICA
CF-ALM-03 | TOMA DE CORRIENTE DE FUERZA ALMACEN Y AUTOCLAVE |  |  | Descarga Autoclave y Almacen |  | 2022-06-20 | INSTALACION ELECTRICA
CF-ALM-04 | TOMA DE CORRIENTE DE FUERZA ALMACEN Y AUTOCLAVE |  |  | Descarga Autoclave y Almacen |  | 2022-06-20 | INSTALACION ELECTRICA
CF-ALQX-01 | TOMA DE FUERZA ENTRADA ALMACEN LIMPIO QUIROFANO |  |  | Almacén Equipos Quirófanos |  | 2022-04-26 | INSTALACION ELECTRICA
CF-ASEOF-01 | TOMA DE CORRIENTE DE FUERZA BAÑO FEMENINO PLANTA |  |  | Aseos Mujeres |  | 2022-07-07 | INSTALACION ELECTRICA
CF-ASEOM-01 | TOMA DE CORRIENTE DE FUERZA BAÑO MASCULINO PLANTA |  |  | Aseos Hombres |  | 2022-07-07 | INSTALACION ELECTRICA
CF-ASEOO-01 | TOMA DE CORRIENTE DE FUERZA BAÑO OFICIO PLANTA |  |  | Aseo Personal Planta |  | 2022-07-07 | INSTALACION ELECTRICA
CF-AUTO-01 | TOMA DE CORRIENTE DE FUERZA AUTOCLAVE |  |  | Descarga Autoclave y Almacen |  | 2022-04-13 | INSTALACION ELECTRICA
CF-AUTO-02 | TOMA DE CORRIENTE DE FUERZA AUTOCLAVE |  |  | Descarga Autoclave y Almacen |  | 2022-06-20 | INSTALACION ELECTRICA
CF-AUTO-03 | TOMA DE CORRIENTE DE FUERZA AUTOCLAVE |  |  | Descarga Autoclave y Almacen |  | 2022-06-20 | INSTALACION ELECTRICA
CF-AUTO-04 | TOMA DE CORRIENTE DE FUERZA AUTOCLAVE |  |  | Descarga Autoclave y Almacen |  | 2022-06-20 | INSTALACION ELECTRICA
CF-AUTO-05 | TOMA DE CORRIENTE DE FUERZA AUTOCLAVE |  |  | Descarga Autoclave y Almacen |  | 2022-06-20 | INSTALACION ELECTRICA
CF-AUTO-06 | TOMA DE CORRIENTE DE FUERZA AUTOCLAVE |  |  | Descarga Autoclave y Almacen |  | 2022-06-20 | INSTALACION ELECTRICA
CF-AUTO-07 | TOMA DE CORRIENTE DE FUERZA AUTOCLAVE |  |  | Descarga Autoclave y Almacen |  | 2022-06-20 | INSTALACION ELECTRICA
CF-AUTO-08 | TOMA DE CORRIENTE DE FUERZA AUTOCLAVE |  |  | Descarga Autoclave y Almacen |  | 2022-06-20 | INSTALACION ELECTRICA
CF-BAÑO3-01 | TOMA DE CORRIENTE ENTRADA BAÑO 3ª PLANTA |  |  | Aseo Administracion |  | 2023-05-01 | INSTALACION ELECTRICA
CF-BCMA-01 | TOMA DE CORRIENTE DE FUERZA ASEO VESTUARIO CMA |  |  | Aseo Vestuario CMA |  | 2022-07-11 | INSTALACION ELECTRICA
CF-BCOM-01 | TOMA DE CORRIENTE ASEO MUJERES COMEDOR |  |  | Aseo Cocina Mujeres |  | 2023-04-12
CF-BCOM-02 | TOMA DE CORRIENTE ASEO HOMBRES COMEDOR |  |  | Aseo Cocina Hombres |  | 2023-04-12
CF-BEDC-01 | TOMA DE CORRIENTE BAÑO MASCULINO EDF.C |  |  | Aseo Masculino |  | 2023-04-17 | INSTALACIONES ELÉCTRICAS
CF-BEDC-02 | TOMA DE CORRIENTE BAÑO FEMENINO EDF.C |  |  | Aseo Femenino |  | 2023-04-17 | INSTALACIONES ELÉCTRICAS
CF-BERHB-01 | TOMA DE CORRIENTE ASEO RHB |  |  | Aseo Rehabilitacion |  | 2023-04-12
CF-BERHB-02 | TOMA DE CORRIENTE ASEO RHB |  |  | Aseo Rehabilitacion |  | 2023-04-12
CF-BF1-01 | TOMA DE CORRIENTE BAÑO FEMENINO CONSULTAS 1ª |  |  | Aseo Consultas Mujeres |  | 2023-05-01 | INSTALACION ELECTRICA
CF-BF3-01 | TOMA DE CORRIENTE BAÑO FEMENINO 3ª PLANTA |  |  | Aseo Administracion |  | 2023-05-01 | INSTALACION ELECTRICA
CF-BM1-01 | TOMA DE CORRIENTE BAÑO MASCULINO CONSULTAS 1ª |  |  | Aseo Consultas Hombres |  | 2023-05-01 | INSTALACION ELECTRICA
CF-BM3-01 | TOMA DE CORRIENTE BAÑO MASCULINO 3ª PLANTA |  |  | Aseo Administracion |  | 2023-05-01 | INSTALACION ELECTRICA
CF-BTMTO-01 | TOMA DE CORRIENTE DE FUERZA BANCO TALLER MANTENIMIENTO |  |  | Taller Mantenimiento |  | 2022-04-13 | INSTALACION ELECTRICA
CF-BTMTO-02 | TOMA DE CORRIENTE DE FUERZA BANCO TALLER MANTENIMIENTO |  |  | Taller Mantenimiento |  | 2022-04-13 | INSTALACION ELECTRICA
CF-BTMTO-03 | TOMA DE CORRIENTE DE FUERZA BANCO TALLER MANTENIMIENTO |  |  | Taller Mantenimiento |  | 2022-04-13 | INSTALACION ELECTRICA
CF-BTMTO-04 | TOMA DE CORRIENTE DE FUERZA BANCO TALLER MANTENIMIENTO |  |  | Taller Mantenimiento |  | 2022-04-13 | INSTALACION ELECTRICA
CF-BTMTO-05 | TOMA DE CORRIENTE DE FUERZA BANCO TALLER MANTENIMIENTO |  |  | Taller Mantenimiento |  | 2022-04-13 | INSTALACION ELECTRICA
CF-BTMTO-06 | TOMA DE CORRIENTE DE FUERZA BANCO TALLER MANTENIMIENTO |  |  | Taller Mantenimiento |  | 2022-04-13 | INSTALACION ELECTRICA
CF-BTMTO-07 | TOMA DE CORRIENTE DE FUERZA BANCO TALLER MANTENIMIENTO |  |  | Taller Mantenimiento |  | 2022-04-13 | INSTALACION ELECTRICA
CF-BTMTO-08 | TOMA DE CORRIENTE DE FUERZA BANCO TALLER MANTENIMIENTO |  |  | Taller Mantenimiento |  | 2022-04-13 | INSTALACION ELECTRICA
CF-BTMTO-09 | TOMA DE CORRIENTE DE FUERZA BANCO TALLER MANTENIMIENTO |  |  | Taller Mantenimiento |  | 2022-04-13 | INSTALACION ELECTRICA
CF-BTMTO-10 | TOMA DE CORRIENTE DE FUERZA BANCO TALLER MANTENIMIENTO |  |  | Taller Mantenimiento |  | 2022-04-13 | INSTALACION ELECTRICA
CF-BTMTO-11 | TOMA DE CORRIENTE DE FUERZA BANCO TALLER MANTENIMIENTO |  |  | Taller Mantenimiento |  | 2022-04-13 | INSTALACION ELECTRICA
CF-BTMTO-12 | TOMA DE CORRIENTE DE FUERZA BANCO TALLER MANTENIMIENTO |  |  | Taller Mantenimiento |  | 2022-04-13 | INSTALACION ELECTRICA
CF-BTMTO-13 | TOMA DE CORRIENTE DE FUERZA BANCO TALLER MANTENIMIENTO |  |  | Taller Mantenimiento |  | 2022-04-13 | INSTALACION ELECTRICA
CF-BTMTO-14 | TOMA DE CORRIENTE DE FUERZA BANCO TALLER MANTENIMIENTO |  |  | Taller Mantenimiento |  | 2022-04-13 | INSTALACION ELECTRICA
CF-BTMTO-15 | TOMA DE CORRIENTE DE FUERZA BANCO TALLER MANTENIMIENTO |  |  | Taller Mantenimiento |  | 2022-04-13 | INSTALACION ELECTRICA
CF-BTMTO-16 | TOMA DE CORRIENTE DE FUERZA BANCO TALLER MANTENIMIENTO |  |  | Taller Mantenimiento |  | 2022-04-13 | INSTALACION ELECTRICA
CF-CEUR-01 | TOMA DE FUERZA CONTROL ENFERMERIA URPA |  |  | Control Enfermeria Urpa |  | 2022-04-26 | INSTALACION ELECTRICA
CF-CEUR-02 | TOMA DE FUERZA CONTROL ENFERMERIA URPA |  |  | Control Enfermeria Urpa |  | 2022-04-26 | INSTALACION ELECTRICA
CF-CEUR-03 | TOMA DE FUERZA CONTROL ENFERMERIA URPA |  |  | Control Enfermeria Urpa |  | 2022-04-26 | INSTALACION ELECTRICA
CF-CEUR-04 | TOMA DE FUERZA CONTROL ENFERMERIA URPA |  |  | Control Enfermeria Urpa |  | 2022-04-26 | INSTALACION ELECTRICA
CF-CEUR-05 | TOMA DE FUERZA CONTROL ENFERMERIA URPA |  |  | Control Enfermeria Urpa |  | 2022-07-12 | INSTALACION ELECTRICA
CF-CEUR-06 | TOMA DE FUERZA CONTROL ENFERMERIA URPA |  |  | Control Enfermeria Urpa |  | 2022-07-12 | INSTALACION ELECTRICA
CF-CEUR-07 | TOMA DE FUERZA CONTROL ENFERMERIA URPA |  |  | Control Enfermeria Urpa |  | 2022-07-12 | INSTALACION ELECTRICA
CF-CEUR-08 | TOMA DE FUERZA CONTROL ENFERMERIA URPA |  |  | Control Enfermeria Urpa |  | 2022-07-12 | INSTALACION ELECTRICA
CF-CMA-01 | TOMA DE CORRIENTE FUERZA CONTROL DE ENFERMERIA CMA |  |  | Control Enfermeria CMA |  | 2022-04-19 | INSTALACION ELECTRICA
CF-CMA-02 | TOMA DE CORRIENTE FUERZA CAMAS CMA |  |  | CMA |  | 2022-04-19 | INSTALACION ELECTRICA
CF-CMA-03 | TOMA DE CORRIENTE FUERZA CAMAS CMA |  |  | CMA |  | 2022-04-19 | INSTALACION ELECTRICA
CF-CMA-04 | TOMA DE CORRIENTE FUERZA CAMAS CMA |  |  | CMA |  | 2022-04-19 | INSTALACION ELECTRICA
CF-CMA-05 | TOMA DE CORRIENTE FUERZA CAMAS CMA |  |  | CMA |  | 2022-04-19 | INSTALACION ELECTRICA
CF-CMA-06 | TOMA DE CORRIENTE FUERZA DESPACHO CMA |  |  | Despacho CMA |  | 2022-04-19 | INSTALACION ELECTRICA
CF-CMA-07 | TOMA DE CORRIENTE FUERZA DESPACHO CMA |  |  | Despacho CMA |  | 2022-04-19 | INSTALACION ELECTRICA
CF-CMA-08 | TOMA DE CORRIENTE FUERZA DESPACHO CMA |  |  | Despacho CMA |  | 2022-04-19 | INSTALACION ELECTRICA
CF-CMA-09 | TOMA DE CORRIENTE FUERZA DESPACHO CMA |  |  | Despacho CMA |  | 2022-04-19 | INSTALACION ELECTRICA
CF-CMA-10 | TOMA DE CORRIENTE FCUERZA CMA |  |  | CMA |  | 2022-04-19 | INSTALACION ELECTRICA
CF-CMA-11 | TOMA DE CORRIENTE FUERZA CMA |  |  | CMA |  | 2022-04-19 | INSTALACION ELECTRICA
CF-CMA-12 | TOMA DE CORRIENTE FCUERZA TORRE 1 CMA |  |  | CMA |  | 2022-04-19 | INSTALACION ELECTRICA
CF-CMA-13 | TOMA DE CORRIENTE FUERZA TORRE 2 CMA |  |  | CMA |  | 2022-04-19 | INSTALACION ELECTRICA
CF-CMA-14 | TOMA DE CORRIENTE FUERZA TORRE 3 CMA |  |  | CMA |  | 2022-04-19 | INSTALACION ELECTRICA
CF-CMA-15 | TOMA DE CORRIENTE FUERZA TORRE 4 CMA |  |  | CMA |  | 2022-04-19 | INSTALACION ELECTRICA
CF-CMA-16 | TOMA DE CORRIENTE FUERZA TORRE 5 CMA |  |  | CMA |  | 2022-04-19 | INSTALACION ELECTRICA
CF-CMA-17 | TOMA DE CORRIENTE FUERZA TORRE 6 CMA |  |  | CMA |  | 2022-04-19 | INSTALACION ELECTRICA
CF-CMA-18 | TOMA DE CORRIENTE DESPACHO CMA |  |  | Despacho CMA |  | 2022-07-04 | INSTALACION ELECTRICA
CF-CMA-19 | TOMA DE CORRIENTE DESPACHO CMA |  |  | Despacho CMA |  | 2022-07-04 | INSTALACION ELECTRICA
CF-CMA-20 | TOMA DE CORRIENTE DESPACHO CMA |  |  | Despacho CMA |  | 2022-07-11 | INSTALACION ELECTRICA
CF-CMA-21 | TOMA DE CORRIENTE CMA |  |  | CMA |  | 2022-07-11 | INSTALACION ELECTRICA
CF-CMA-22 | TOMA DE CORRIENTE CMA |  |  | CMA |  | 2022-07-11 | INSTALACION ELECTRICA
CF-CMA-23 | TOMA DE CORRIENTE CMA |  |  | CMA |  | 2022-07-12 | INSTALACION ELECTRICA
CF-CMA-24 | TOMA DE CORRIENTE CMA |  |  | CMA |  | 2022-07-12 | INSTALACION ELECTRICA
CF-CMA-F01 | ENCHUFE DE PRUEBA PARA ETIQUETAR |  |  |  |  | 2020-12-09
CF-COM-01 | TOMA DE CORRIENTE COMEDOR |  |  | Comedor |  | 2023-04-12
CF-COM-02 | TOMA DE CORRIENTE COMEDOR |  |  | Comedor |  | 2023-04-12
CF-COM-03 | TOMA DE CORRIENTE COMEDOR |  |  | Comedor |  | 2023-04-12
CF-COM-04 | TOMA DE CORRIENTE COMEDOR |  |  | Comedor |  | 2023-04-12
CF-COM-05 | TOMA DE CORRIENTE COMEDOR |  |  | Comedor |  | 2023-04-12
CF-COM-06 | TOMA DE CORRIENTE COMEDOR |  |  | Comedor |  | 2023-04-12
CF-COM-07 | TOMA DE CORRIENTE COMEDOR |  |  | Comedor |  | 2023-04-12
CF-COM-08 | TOMA DE CORRIENTE COMEDOR |  |  | Comedor |  | 2023-04-12
CF-COM-09 | TOMA DE CORRIENTE COMEDOR |  |  | Comedor |  | 2023-04-12
CF-COM-10 | TOMA DE CORRIENTE COMEDOR |  |  | Comedor |  | 2023-04-12
CF-CON1-01 | TOMA DE CORRIENTE CONSULTA 1 URGENCIAS |  |  | Urgencias Consulta 1 |  | 2023-05-01 | INSTALACION ELECTRICA
CF-CON1-02 | TOMA DE CORRIENTE CONSULTA 1 URGENCIAS |  |  | Urgencias Consulta 1 |  | 2023-05-01 | INSTALACION ELECTRICA
CF-CON1-03 | TOMA DE CORRIENTE CONSULTA 1 URGENCIAS |  |  | Urgencias Consulta 1 |  | 2023-05-01 | INSTALACION ELECTRICA
CF-CON1-04 | TOMA DE CORRIENTE CONSULTA 1 URGENCIAS |  |  | Urgencias Consulta 1 |  | 2023-05-01 | INSTALACION ELECTRICA
CF-CON1-05 | TOMA DE CORRIENTE CONSULTA 1 URGENCIAS |  |  | Urgencias Consulta 1 |  | 2023-05-01 | INSTALACION ELECTRICA
CF-CON1-06 | TOMA DE CORRIENTE CONSULTA 1 URGENCIAS |  |  | Urgencias Consulta 1 |  | 2023-05-01 | INSTALACION ELECTRICA
CF-CON1-07 | TOMA DE CORRIENTE CONSULTA 1 URGENCIAS |  |  | Urgencias Consulta 1 |  | 2023-05-01 | INSTALACION ELECTRICA
CF-CON1-08 | TOMA DE CORRIENTE CONSULTA 1 URGENCIAS |  |  | Urgencias Consulta 1 |  | 2023-05-03 | INSTALACION ELECTRICA
CF-CON2-01 | TOMA DE CORRIENTE CONSULTA 2 URGENCIAS |  |  | Urgencias Consulta 2 |  | 2023-05-01 | INSTALACION ELECTRICA
CF-CON2-02 | TOMA DE CORRIENTE CONSULTA 2 URGENCIAS |  |  | Urgencias Consulta 2 |  | 2023-05-01 | INSTALACION ELECTRICA
CF-CON2-03 | TOMA DE CORRIENTE CONSULTA 2 URGENCIAS |  |  | Urgencias Consulta 2 |  | 2023-05-01 | INSTALACION ELECTRICA
CF-CON2-04 | TOMA DE CORRIENTE CONSULTA 2 URGENCIAS |  |  | Urgencias Consulta 2 |  | 2023-05-01 | INSTALACION ELECTRICA
CF-CON2-05 | TOMA DE CORRIENTE CONSULTA 2 URGENCIAS |  |  | Urgencias Consulta 2 |  | 2023-05-01 | INSTALACION ELECTRICA
CF-CON2-06 | TOMA DE CORRIENTE CONSULTA 2 URGENCIAS |  |  | Urgencias Consulta 2 |  | 2023-05-01 | INSTALACION ELECTRICA
CF-CON2-07 | TOMA DE CORRIENTE CONSULTA 2 URGENCIAS |  |  | Urgencias Consulta 2 |  | 2023-05-04 | INSTALACION ELECTRICA
CF-CON2-08 | TOMA DE CORRIENTE CONSULTA 2 URGENCIAS |  |  | Urgencias Consulta 2 |  | 2023-05-04 | INSTALACION ELECTRICA
CF-CON3-01 | TOMA DE CORRIENTE CONSULTA 3 1ª PLANTA |  |  | Consulta 3 |  | 2023-05-01 | INSTALACION ELECTRICA
CF-CON3-02 | TOMA DE CORRIENTE CONSULTA 3 1ª PLANTA |  |  | Consulta 3 |  | 2023-05-01 | INSTALACION ELECTRICA
CF-CON3-03 | TOMA DE CORRIENTE CONSULTA 3 1ª PLANTA |  |  | Consulta 3 |  | 2023-05-01 | INSTALACION ELECTRICA
CF-CON3-04 | TOMA DE CORRIENTE CONSULTA 3 1ª PLANTA |  |  | Consulta 3 |  | 2023-05-01 | INSTALACION ELECTRICA
CF-CON3-05 | TOMA DE CORRIENTE CONSULTA 3 1ª PLANTA |  |  | Consulta 3 |  | 2023-05-01 | INSTALACION ELECTRICA
CF-CON3-06 | TOMA DE CORRIENTE CONSULTA 3 1ª PLANTA |  |  | Consulta 3 |  | 2023-05-01 | INSTALACION ELECTRICA
CF-CON3-07 | TOMA DE CORRIENTE CONSULTA 3 1ª PLANTA |  |  | Consulta 3 |  | 2023-05-01 | INSTALACION ELECTRICA
CF-CON3-08 | TOMA DE CORRIENTE CONSULTA 3 1ª PLANTA |  |  | Consulta 3 |  | 2023-05-01 | INSTALACION ELECTRICA
CF-CON4-01 | TOMA DE CORRIENTE CONSULTA 4 |  |  | Consulta 4 |  | 2023-05-01 | INSTALACION ELECTRICA
CF-CON4-02 | TOMA DE CORRIENTE CONSULTA 4 |  |  | Consulta 4 |  | 2023-05-01 | INSTALACION ELECTRICA
CF-CON4-03 | TOMA DE CORRIENTE CONSULTA 4 |  |  | Consulta 4 |  | 2023-05-01 | INSTALACION ELECTRICA
CF-CON4-04 | TOMA DE CORRIENTE CONSULTA 4 |  |  | Consulta 4 |  | 2023-05-01 | INSTALACION ELECTRICA
CF-CON4-05 | TOMA DE CORRIENTE CONSULTA 4 |  |  | Consulta 4 |  | 2023-05-03 | INSTALACION ELECTRICA
CF-CON5-01 | TOMA DE CORRIENTE CONSULTA 5 |  |  | Consulta 5 |  | 2023-05-01 | INSTALACION ELECTRICA
CF-CON5-02 | TOMA DE CORRIENTE CONSULTA 5 CAJA SUELO |  |  | Consulta 5 |  | 2023-05-01 | INSTALACION ELECTRICA
CF-CON5-03 | TOMA DE CORRIENTE CONSULTA 5 CAJA SUELO |  |  | Consulta 5 |  | 2023-05-01 | INSTALACION ELECTRICA
CF-CON6-00 | TOMA DE CORRIENTE CONSULTA 6 ECOGRAFO |  |  | Consulta 6 |  | 2023-05-03 | INSTALACION ELECTRICA
CF-CON6-01 | TOMA DE CORRIENTE CONSULTA 6 ECOGRAFO |  |  | Consulta 6 |  | 2023-05-01 | INSTALACION ELECTRICA
CF-CON6-02 | TOMA DE CORRIENTE CONSULTA 6 ECOGRAFO |  |  | Consulta 6 |  | 2023-05-01 | INSTALACION ELECTRICA
CF-CON6-03 | TOMA DE CORRIENTE CONSULTA 6 ECOGRAFO |  |  | Consulta 6 |  | 2023-05-01 | INSTALACION ELECTRICA
CF-CON6-04 | TOMA DE CORRIENTE CONSULTA 6 ECOGRAFO |  |  | Consulta 6 |  | 2023-05-01 | INSTALACION ELECTRICA
CF-CON6-05 | TOMA DE CORRIENTE CONSULTA 6 ECOGRAFO |  |  | Consulta 6 |  | 2023-05-01 | INSTALACION ELECTRICA
CF-CON6-06 | TOMA DE CORRIENTE CONSULTA 6 ECOGRAFO |  |  | Consulta 6 |  | 2023-05-01 | INSTALACION ELECTRICA
CF-CON6-07 | TOMA DE CORRIENTE CONSULTA 6 ECOGRAFO |  |  | Consulta 6 |  | 2023-05-01 | INSTALACION ELECTRICA
CF-CON6-08 | TOMA DE CORRIENTE CONSULTA 6 ECOGRAFO |  |  | Consulta 6 |  | 2023-05-01 | INSTALACION ELECTRICA
CF-CON6-09 | TOMA DE CORRIENTE CONSULTA 6 DESPACHO |  |  | Consulta 6 |  | 2023-05-03 | INSTALACION ELECTRICA
CF-CPLAN-01 | TOMA DE CORRIENTE DE FUERZA CONTROL ENFERM PLANTA |  |  | Control Enfermeria |  | 2023-03-24 | INSTALACION ELECTRICA
CF-CPLAN-02 | TOMA DE CORRIENTE DE FUERZA CONTROL ENFERM PLANTA |  |  | Control Enfermeria |  | 2023-03-24 | INSTALACION ELECTRICA
CF-CPLAN-03 | TOMA DE CORRIENTE DE FUERZA CONTROL ENFERM PLANTA |  |  | Control Enfermeria |  | 2023-03-24 | INSTALACION ELECTRICA
CF-CUR-01 | TOMA DE CORRIENTE SALA CURAS URGENCIAS |  |  | Urgencia Sala Curas |  | 2023-05-01 | INSTALACION ELECTRICA
CF-CUR-02 | TOMA DE CORRIENTE SALA CURAS URGENCIAS |  |  | Urgencia Sala Curas |  | 2023-05-01 | INSTALACION ELECTRICA
CF-CUR-03 | TOMA DE CORRIENTE SALA CURAS URGENCIAS |  |  | Urgencia Sala Curas |  | 2023-05-01 | INSTALACION ELECTRICA
CF-CUR-04 | TOMA DE CORRIENTE SALA CURAS URGENCIAS |  |  | Urgencia Sala Curas |  | 2023-05-01 | INSTALACION ELECTRICA
CF-CUR-05 | TOMA DE CORRIENTE SALA CURAS URGENCIAS |  |  | Urgencia Sala Curas |  | 2023-05-01 | INSTALACION ELECTRICA
CF-CUR-06 | TOMA DE CORRIENTE SALA CURAS URGENCIAS |  |  | Urgencia Sala Curas |  | 2023-05-01 | INSTALACION ELECTRICA
CF-CUR-07 | TOMA DE CORRIENTE SALA CURAS URGENCIAS |  |  | Urgencia Sala Curas |  | 2023-05-01 | INSTALACION ELECTRICA
CF-CUR-08 | TOMA DE CORRIENTE SALA CURAS URGENCIAS |  |  | Urgencia Sala Curas |  | 2023-05-01 | INSTALACION ELECTRICA
CF-CURAS-01 | TOMA DE CORRIENTE SALA DE CURAS |  |  | Urgencia Sala Curas |  | 2023-01-10
CF-CURAS-02 | TOMA DE CORRIENTE SALA DE CURAS |  |  | Urgencia Sala Curas |  | 2023-01-10
CF-CURAS-03 | TOMA DE CORRIENTE SALA DE CURAS |  |  | Urgencia Sala Curas |  | 2023-01-10
CF-CURAS-04 | TOMA DE CORRIENTE SALA DE CURAS |  |  | Urgencia Sala Curas |  | 2023-01-10
CF-CURAS-05 | TOMA DE CORRIENTE SALA DE CURAS |  |  | Urgencia Sala Curas |  | 2023-01-10
CF-CURAS-06 | TOMA DE CORRIENTE SALA DE CURAS |  |  | Urgencia Sala Curas |  | 2023-01-10
CF-CURAS-07 | TOMA DE CORRIENTE SALA DE CURAS |  |  | Urgencia Sala Curas |  | 2023-01-10
CF-CURAS-08 | TOMA DE CORRIENTE SALA DE CURAS |  |  | Urgencia Sala Curas |  | 2023-01-10
CF-CURAS-09 | TOMA DE CORRIENTE SALA DE CURAS |  |  | Urgencia Sala Curas |  | 2023-01-10
CF-CURAS-10 | TOMA DE CORRIENTE SALA DE CURAS |  |  | Urgencia Sala Curas |  | 2023-01-10
CF-CURAS-11 | TOMA DE CORRIENTE SALA DE CURAS |  |  | Urgencia Sala Curas |  | 2023-01-10
CF-CURAS-12 | TOMA DE CORRIENTE SALA DE CURAS |  |  | Urgencia Sala Curas |  | 2023-01-10
CF-DIR-01 | TOMA CORRIENTE DESPACHO DIRECCION |  |  | Despacho Direccion |  | 2023-04-13
CF-DIR-02 | TOMA CORRIENTE DESPACHO DIRECCION |  |  | Despacho Direccion |  | 2023-04-13
CF-DIR-03 | TOMA CORRIENTE DESPACHO DIRECCION |  |  | Despacho Direccion |  | 2023-04-13
CF-DIR-04 | TOMA CORRIENTE DESPACHO DIRECCION |  |  | Despacho Direccion |  | 2023-04-13
CF-DIR-05 | TOMA CORRIENTE DESPACHO DIRECCION |  |  | Despacho Direccion |  | 2023-04-13
CF-DIR-06 | TOMA CORRIENTE DESPACHO DIRECCION |  |  | Despacho Direccion |  | 2023-04-13
CF-DIR-07 | TOMA CORRIENTE DESPACHO DIRECCION |  |  | Despacho Direccion |  | 2023-04-13
CF-DIR-08 | TOMA CORRIENTE DESPACHO DIRECCION |  |  | Despacho Direccion |  | 2023-04-13
CF-EDFA-01 | TOMA DE CORRIENTE ENTRADA A EDIFICIO B |  |  | Pasillo Salida a Edificio B |  | 2023-05-01 | INSTALACIONES ELÉCTRICAS
CF-EDFB-01 | TOMA DE CORRIENTE RELOJ FICHAR EDIF. B |  |  | Vestibulo Acceso Cocina |  | 2023-04-17 | INSTALACIONES ELÉCTRICAS
CF-EDFB-02 | TOMA DE CORRIENTE RELOJ FICHAR EDIF. B |  |  | Pasillo Entrada |  | 2023-05-01 | INSTALACIONES ELÉCTRICAS
CF-EDFB-03 | TOMA DE CORRIENTE EDIF. B |  |  | Pasillo Entrada |  | 2023-05-23 | INSTALACIONES ELÉCTRICAS
CF-EMPAQ-01 | TOMA DE CORRIENTE DE FUERZA EMPAQUETADO Y CARGA |  |  | Empaquetado y Carga de material |  | 2022-04-13 | INSTALACION ELECTRICA
CF-EMPAQ-02 | TOMA DE CORRIENTE DE FUERZA EMPAQUETADO Y CARGA |  |  | Empaquetado y Carga de material |  | 2022-04-13 | INSTALACION ELECTRICA
CF-EMPAQ-03 | TOMA DE CORRIENTE DE FUERZA EMPAQUETADO Y CARGA |  |  | Empaquetado y Carga de material |  | 2022-04-13 | INSTALACION ELECTRICA
CF-EMPAQ-04 | TOMA DE CORRIENTE DE FUERZA EMPAQUETADO Y CARGA |  |  | Empaquetado y Carga de material |  | 2022-04-13 | INSTALACION ELECTRICA
CF-EMPAQ-05 | TOMA DE CORRIENTE DE FUERZA EMPAQUETADO Y CARGA |  |  | Empaquetado y Carga de material |  | 2022-04-13 | INSTALACION ELECTRICA
CF-EMPAQ-06 | TOMA DE CORRIENTE DE FUERZA EMPAQUETADO Y CARGA |  |  | Empaquetado y Carga de material |  | 2022-04-13 | INSTALACION ELECTRICA
CF-EMPAQ-07 | TOMA DE CORRIENTE DE FUERZA EMPAQUETADO Y CARGA |  |  | Empaquetado y Carga de material |  | 2022-04-13 | INSTALACION ELECTRICA
CF-EMPAQ-08 | TOMA DE CORRIENTE DE FUERZA EMPAQUETADO Y CARGA |  |  | Empaquetado y Carga de material |  | 2022-04-13 | INSTALACION ELECTRICA
CF-EMPAQ-09 | TOMA DE CORRIENTE DE FUERZA EMPAQUETADO Y CARGA |  |  | Empaquetado y Carga de material |  | 2022-06-20 | INSTALACION ELECTRICA
CF-EMPAQ-10 | TOMA DE CORRIENTE DE FUERZA EMPAQUETADO Y CARGA |  |  | Empaquetado y Carga de material |  | 2022-06-20 | INSTALACION ELECTRICA
CF-EMPAQ-11 | TOMA DE CORRIENTE DE FUERZA EMPAQUETADO Y CARGA |  |  | Empaquetado y Carga de material |  | 2022-06-20 | INSTALACION ELECTRICA
CF-EMPAQ-12 | TOMA DE CORRIENTE DE FUERZA EMPAQUETADO Y CARGA |  |  | Empaquetado y Carga de material |  | 2022-06-20 | INSTALACION ELECTRICA
CF-EMPAQ-13 | TOMA DE CORRIENTE DE FUERZA EMPAQUETADO Y CARGA |  |  | Empaquetado y Carga de material |  | 2022-06-20 | INSTALACION ELECTRICA
CF-EMPAQ-14 | TOMA DE CORRIENTE DE FUERZA EMPAQUETADO Y CARGA |  |  | Empaquetado y Carga de material |  | 2022-06-20 | INSTALACION ELECTRICA
CF-EMPAQ-15 | TOMA DE CORRIENTE DE FUERZA EMPAQUETADO Y CARGA |  |  | Empaquetado y Carga de material |  | 2022-06-20 | INSTALACION ELECTRICA
CF-EMPAQ-16 | TOMA DE CORRIENTE DE FUERZA EMPAQUETADO Y CARGA |  |  | Empaquetado y Carga de material |  | 2022-07-04 | INSTALACION ELECTRICA
CF-EMPAQ-17 | TOMA DE CORRIENTE DE FUERZA EMPAQUETADO Y CARGA |  |  | Empaquetado y Carga de material |  | 2022-07-04 | INSTALACION ELECTRICA
CF-EMPAQ-18 | TOMA DE CORRIENTE DE FUERZA EMPAQUETADO Y CARGA |  |  | Empaquetado y Carga de material |  | 2022-07-04 | INSTALACION ELECTRICA
CF-EMPAQ-19 | TOMA DE CORRIENTE DE FUERZA EMPAQUETADO Y CARGA |  |  | Empaquetado y Carga de material |  | 2022-07-04 | INSTALACION ELECTRICA
CF-EMPAQ-20 | TOMA DE CORRIENTE DE FUERZA EMPAQUETADO Y CARGA |  |  | Empaquetado y Carga de material |  | 2022-07-04 | INSTALACION ELECTRICA
CF-EMPAQ-21 | TOMA DE CORRIENTE DE FUERZA EMPAQUETADO Y CARGA |  |  | Empaquetado y Carga de material |  | 2022-07-04 | INSTALACION ELECTRICA
CF-EMPAQ-22 | TOMA DE CORRIENTE DE FUERZA EMPAQUETADO Y CARGA |  |  | Empaquetado y Carga de material |  | 2022-07-04 | INSTALACION ELECTRICA
CF-ENURG-01 | TOMA CORRIENTE VESTIBULO ENTRADA MAQ. VENDING |  |  | Vestibulo Entrada |  | 2023-04-26 | INSTALACION ELECTRICA
CF-ENURG-02 | TOMA CORRIENTE VESTIBULO ENTRADA MAQ. VENDING |  |  | Vestibulo Entrada |  | 2023-04-26 | INSTALACION ELECTRICA
CF-EPCOM-01 | TOMA DE CORRIENTE ENTREPLANTA COMEDOR |  |  | Vestibulo Acceso Cocina |  | 2023-04-12
CF-ERHB-01 | TOMA DE CORRIENTE ENTREPLANTA RHB |  |  | Pasillo Rehabilitacion |  | 2023-04-12
CF-EST-01 | TOMA DE CORRIENTE DE FUERZA ESTERILIZACION |  |  | Recepcion de Lavado Automatico |  | 2022-04-13 | INSTALACION ELECTRICA
CF-EST-02 | TOMA DE CORRIENTE DE FUERZA ESTERILIZACION |  |  | Recepcion de Lavado Automatico |  | 2022-04-13 | INSTALACION ELECTRICA
CF-EST-03 | TOMA DE CORRIENTE DE FUERZA ESTERILIZACION |  |  | Recepcion de Lavado Automatico |  | 2022-04-13 | INSTALACION ELECTRICA
CF-EST-04 | TOMA DE CORRIENTE DE FUERZA ESTERILIZACION |  |  | Recepcion de Lavado Automatico |  | 2022-06-20 | INSTALACION ELECTRICA
CF-EST-05 | TOMA DE CORRIENTE DE FUERZA ESTERILIZACION |  |  | Recepcion de Lavado Automatico |  | 2022-06-20 | INSTALACION ELECTRICA
CF-EST-06 | TOMA DE CORRIENTE DE FUERZA ESTERILIZACION |  |  | Recepcion de Lavado Automatico |  | 2022-06-20 | INSTALACION ELECTRICA
CF-EST-07 | TOMA DE CORRIENTE DE FUERZA ESTERILIZACION |  |  | Recepcion de Lavado Automatico |  | 2022-06-20 | INSTALACION ELECTRICA
CF-EST-08 | TOMA DE CORRIENTE DE FUERZA ESTERILIZACION |  |  | Recepcion de Lavado Automatico |  | 2022-06-20 | INSTALACION ELECTRICA
CF-EST-09 | TOMA DE CORRIENTE DE FUERZA ESTERILIZACION |  |  | Recepcion de Lavado Automatico |  | 2022-06-20 | INSTALACION ELECTRICA
CF-FARM-01 | TOMA DE CORRIENTE DE FUERZA |  |  | Farmacia |  | 2022-04-13 | INSTALACION ELECTRICA
CF-FARM-02 | TOMA DE CORRIENTE DE FUERZA |  |  | Farmacia |  | 2022-04-13 | INSTALACION ELECTRICA
CF-FARM-03 | TOMA DE CORRIENTE DE FUERZA |  |  | Farmacia |  | 2022-04-13 | INSTALACION ELECTRICA
CF-HC-01 | TOMA DE CORRIENTE DE FUERZA BANCO DE SANGRE |  |  | Archivo |  | 2022-04-13 | INSTALACION ELECTRICA
CF-HC-02 | TOMA DE CORRIENTE DE FUERZA BANCO DE SANGRE |  |  | Archivo |  | 2022-04-13 | INSTALACION ELECTRICA
CF-HC-03 | TOMA DE CORRIENTE DE FUERZA BANCO DE SANGRE |  |  | Archivo |  | 2022-04-13 | INSTALACION ELECTRICA
CF-HC-04 | TOMA DE CORRIENTE DE FUERZA BANCO DE SANGRE |  |  | Archivo |  | 2022-04-13 | INSTALACION ELECTRICA
CF-LAVS-01 | TOMA DE FUERZA DE LAVADO SUCIO QUIROFANO |  |  | Area Lavado Sucio |  | 2022-04-26 | INSTALACION ELECTRICA
CF-LAVS-02 | TOMA DE FUERZA DE LAVADO SUCIO QUIROFANO |  |  | Area Lavado Sucio |  | 2022-04-26 | INSTALACION ELECTRICA
CF-LAVS-03 | TOMA DE FUERZA DE LAVADO SUCIO QUIROFANO |  |  | Area Lavado Sucio |  | 2022-04-26 | INSTALACION ELECTRICA
CF-LAVS-04 | TOMA DE FUERZA DE LAVADO SUCIO QUIROFANO |  |  | Area Lavado Sucio |  | 2022-07-12 | INSTALACION ELECTRICA
CF-LAVS-05 | TOMA DE FUERZA DE LAVADO SUCIO QUIROFANO |  |  | Area Lavado Sucio |  | 2022-07-12 | INSTALACION ELECTRICA
CF-LENCE-01 | TOMA DE CORRIENTE DE FUERZA ALMACEN LENCERIA |  |  | Almacén Lencería |  | 2022-04-13 | INSTALACION ELECTRICA
CF-LENCE-02 | TOMA DE CORRIENTE DE FUERZA ALMACEN LENCERIA |  |  | Almacén Lencería |  | 2022-04-13 | INSTALACION ELECTRICA
CF-LIMP-01 | TOMA DE CORRIENTE DE FUERZA LAVADORA ZUECOS |  |  | Oficio Limpieza |  | 2022-04-13 | INSTALACION ELECTRICA
CF-LIMP-02 | TOMA DE CORRIENTE DE FUERZA LAVADORA ZUECOS TRIFASICO |  |  | Oficio Limpieza |  | 2022-04-13 | INSTALACION ELECTRICA
CF-LIMP-03 | TOMA DE CORRIENTE DE FUERZA LAVADORA ZUECOS |  |  | Oficio Limpieza |  | 2022-04-13 | INSTALACION ELECTRICA
CF-LIMP-04 | TOMA DE CORRIENTE DE FUERZA LAVADORA ZUECOS |  |  | Oficio Limpieza |  | 2022-04-13 | INSTALACION ELECTRICA
CF-MED-01 | TOMA DE CORRIENTE HABITACION MEDICO |  |  | Habitacion Medico Guardia |  | 2023-05-12 | INSTALACION ELECTRICA
CF-MED-02 | TOMA DE CORRIENTE HABITACION MEDICO |  |  | Habitacion Medico Guardia |  | 2023-05-12 | INSTALACION ELECTRICA
CF-MED-03 | TOMA DE CORRIENTE HABITACION MEDICO |  |  | Habitacion Medico Guardia |  | 2023-05-12 | INSTALACION ELECTRICA
CF-MED-04 | TOMA DE CORRIENTE BAÑO HABITACION MEDICO |  |  | Habitacion Medico Guardia |  | 2023-05-15 | INSTALACION ELECTRICA
CF-MNT.03 | TOMA CORRIENTE DESPACHO MANTENIMIENTO |  |  | Despacho Mantenimiento |  | 2023-04-17
CF-MNT-01 | TOMA CORRIENTE DESPACHO MANTENIMIENTO |  |  | Despacho Mantenimiento |  | 2023-04-17
CF-MNT-02 | TOMA CORRIENTE DESPACHO MANTENIMIENTO |  |  | Despacho Mantenimiento |  | 2023-04-17
CF-MNT-04 | TOMA CORRIENTE DESPACHO MANTENIMIENTO |  |  | Despacho Mantenimiento |  | 2023-04-17
CF-MTO-01 | TOMA DE CORRIENTE DE FUERZA TALLER MANTENIMIENTO |  |  | Taller Mantenimiento |  | 2022-04-13 | INSTALACION ELECTRICA
CF-MTO-02 | TOMA DE CORRIENTE DE FUERZA TALLER MANTENIMIENTO |  |  | Taller Mantenimiento |  | 2022-04-13 | INSTALACION ELECTRICA
CF-MTO-03 | TOMA DE CORRIENTE DE FUERZA TALLER MANTENIMIENTO |  |  | Taller Mantenimiento |  | 2022-04-13 | INSTALACION ELECTRICA
CF-MTO-04 | TOMA DE CORRIENTE DE FUERZA TALLER MANTENIMIENTO |  |  | Taller Mantenimiento |  | 2022-04-13 | INSTALACION ELECTRICA
CF-MTO-05 | TOMA DE CORRIENTE DE FUERZA TALLER MANTENIMIENTO |  |  | Taller Mantenimiento |  | 2022-04-13 | INSTALACION ELECTRICA
CF-OFPLAN-01 | TOMA DE CORRIENTE DE FUERZA OFICIO ENFERM PLANTA |  |  | Oficio Enfermeria |  | 2023-03-24 | INSTALACION ELECTRICA
CF-OFPLAN-02 | TOMA DE CORRIENTE DE FUERZA OFICIO ENFERM PLANTA |  |  | Oficio Enfermeria |  | 2023-03-24 | INSTALACION ELECTRICA
CF-OFPLAN-03 | TOMA DE CORRIENTE DE FUERZA OFICIO ENFERM PLANTA |  |  | Oficio Enfermeria |  | 2023-03-24 | INSTALACION ELECTRICA
CF-OFPLAN-04 | TOMA DE CORRIENTE DE FUERZA OFICIO ENFERM PLANTA |  |  | Oficio Enfermeria |  | 2023-03-24 | INSTALACION ELECTRICA
CF-OFPLAN-05 | TOMA DE CORRIENTE DE FUERZA OFICIO ENFERM PLANTA |  |  | Oficio Enfermeria |  | 2023-03-24 | INSTALACION ELECTRICA
CF-OFPLAN-06 | TOMA DE CORRIENTE DE FUERZA OFICIO ENFERM PLANTA |  |  | Oficio Enfermeria |  | 2023-03-24 | INSTALACION ELECTRICA
CF-OFS-01 | TOMA DE FUERZA OFICIO SUCIO QUIROFANO |  |  | Oficio Sucio |  | 2022-04-26 | INSTALACION ELECTRICA
CF-OL-01 | TOMA DE CORRIENTE OFICIO DE LIMPIEZA EDF C |  |  | Oficio Limpieza |  | 2023-04-17 | INSTALACIONES ELÉCTRICAS
CF-OL-02 | TOMA DE CORRIENTE OFICIO DE LIMPIEZA EDF C |  |  | Oficio Limpieza |  | 2023-04-17 | INSTALACIONES ELÉCTRICAS
CF-OQXL-01 | TOMA DE FUERZA OFICIO LIMPIO QUIROFANO |  |  | Oficio Urpa |  | 2022-04-26 | INSTALACION ELECTRICA
CF-OQXL-02 | TOMA DE FUERZA OFICIO LIMPIO QUIROFANO |  |  | Oficio Urpa |  | 2022-04-26 | INSTALACION ELECTRICA
CF-OSM-01 | TOMA DE CORRIENTE DE FUERZA OSMOSIS |  |  | Local Tratamiento Osmosis Autoclaves |  | 2022-04-13 | INSTALACION ELECTRICA
CF-OSM-02 | TOMA DE CORRIENTE DE FUERZA OSMOSIS |  |  | Local Tratamiento Osmosis Autoclaves |  | 2022-04-13 | INSTALACION ELECTRICA
CF-OSM-03 | TOMA DE CORRIENTE DE FUERZA OSMOSIS |  |  | Local Tratamiento Osmosis Autoclaves |  | 2022-04-13 | INSTALACION ELECTRICA
CF-OSM-04 | TOMA DE CORRIENTE DE FUERZA OSMOSIS |  |  | Local Tratamiento Osmosis Autoclaves |  | 2022-04-13 | INSTALACION ELECTRICA
CF-PADM-01 | TOMA DE CORRIENTE PASILLO 3º RELOJ FICHAR |  |  | Pasillo Entrada Administracion |  | 2023-04-13
CF-PADM-02 | TOMA DE CORRIENTE PASILLO ACCESO ADMINISTRACION 3º |  |  | Pasillo Entrada Administracion |  | 2023-04-13
CF-PASC-01 | TOMA DE CORRIENTE DE PASILLO ESTERILIZACION |  |  | Acceso a Esterilizacion/Vestuarios |  | 2022-04-13 | INSTALACION ELECTRICA
CF-PASC-02 | TOMA DE CORRIENTE DE PASILLO ESTERILIZACION |  |  | Acceso a Esterilizacion/Vestuarios |  | 2022-04-13 | INSTALACION ELECTRICA
CF-PASC-03 | TOMA DE CORRIENTE DE PASILLO RELOJ FICHAR LIMPIEZA |  |  | PASILLO ACCESO VESTUARIOS - MANTENIMIENTO |  | 2022-04-13 | INSTALACION ELECTRICA
CF-PASC-04 | TOMA DE CORRIENTE DE PASILLO RELOJ FICHAR |  |  | PASILLO ACCESO VESTUARIOS - MANTENIMIENTO |  | 2022-04-13 | INSTALACION ELECTRICA
CF-PASC-05 | TOMA DE CORRIENTE DE PASILLO VESTUARIOS |  |  | PASILLO ACCESO VESTUARIOS - MANTENIMIENTO |  | 2022-04-13 | INSTALACION ELECTRICA
CF-PASEST-01 | TOMA DE CORRIENTE DE FUERZA PASILLO LIMPIO |  |  | Pasillo Zona Limpia |  | 2022-04-13 | INSTALACION ELECTRICA
CF-PASS-01 | TOMA DE FUERZA DE PASILLO SUCIO QUIROFANO |  |  | Pasillo Sucio |  | 2022-04-26 | INSTALACION ELECTRICA
CF-PEA3-01 | TOMA DE CORRIENTE PASILLO ENTRADA ADMINISTRACION 3ª PLANTA |  |  | Pasillo Entrada Administracion |  | 2023-05-01 | INSTALACION ELECTRICA
CF-PEA3-02 | TOMA DE CORRIENTE PASILLO ENTRADA ADMINISTRACION 3ª PLANTA |  |  | Pasillo Entrada Administracion |  | 2023-05-01 | INSTALACION ELECTRICA
CF-PEDFC-01 | TOMA DE CORRIENTE PASILLO ACCESO EDIF. C |  |  | Pasillo Acceso a Edificio C |  | 2023-04-17 | INSTALACIONES ELÉCTRICAS
CF-PLAN-01 | TOMA DE CORRIENTE DE FUERZA PLANTA EDF. A |  |  | Pasillo Planta Hospitalaria |  | 2023-03-24 | INSTALACION ELECTRICA
CF-PLAN-02 | TOMA DE CORRIENTE DE FUERZA PLANTA EDF. B |  |  | Pasillo Planta Hospitalaria |  | 2023-03-24 | INSTALACION ELECTRICA
CF-PLAN-03 | TOMA DE CORRIENTE DE FUERZA PLANTA EDF. B |  |  | Pasillo Planta Hospitalaria |  | 2023-03-24 | INSTALACION ELECTRICA
CF-PLAN-04 | TOMA DE CORRIENTE DE FUERZA PLANTA EDF. B |  |  | Pasillo Planta Hospitalaria |  | 2023-03-24 | INSTALACION ELECTRICA
CF-PLAN-05 | TOMA DE CORRIENTE DE FUERZA PLANTA EDF. C |  |  | Pasillo Acceso Espera Familiares |  | 2023-03-24 | INSTALACION ELECTRICA
CF-PLAN-06 | TOMA DE CORRIENTE DE FUERZA PLANTA EDF. C |  |  | Sala Espera Familiares |  | 2023-03-24 | INSTALACION ELECTRICA
CF-PLAN-07 | TOMA DE CORRIENTE DE FUERZA PLANTA EDF. C |  |  | Sala Espera Familiares |  | 2023-03-24 | INSTALACION ELECTRICA
CF-PLAN-08 | TOMA DE CORRIENTE DE FUERZA PLANTA EDF. C |  |  | Sala Espera Familiares |  | 2023-03-24 | INSTALACION ELECTRICA
CF-PLAN-09 | TOMA DE CORRIENTE DE FUERZA PLANTA EDF. A |  |  | Pasillo Planta Hospitalaria |  | 2023-05-12 | INSTALACION ELECTRICA
CF-PLAN-10 | TOMA DE CORRIENTE DE FUERZA PLANTA EDF. B |  |  | Pasillo Planta Hospitalaria |  | 2023-05-12 | INSTALACION ELECTRICA
CF-PREA-01 | ENCHUFE FUERZA PREANESTESIA 1 |  |  | Area Quirurgica Zona Limpia/Preanestesia |  | 2022-07-12 | INSTALACION ELECTRICA
CF-PREA-02 | ENCHUFE FUERZA PREANESTESIA 1 |  |  | Area Quirurgica Zona Limpia/Preanestesia |  | 2022-07-12 | INSTALACION ELECTRICA
CF-PREA-03 | ENCHUFE FUERZA PREANESTESIA 2 |  |  | Area Quirurgica Zona Limpia/Preanestesia |  | 2022-07-12 | INSTALACION ELECTRICA
CF-PREA-04 | ENCHUFE FUERZA PREANESTESIA 2 |  |  | Area Quirurgica Zona Limpia/Preanestesia |  | 2022-07-12 | INSTALACION ELECTRICA
CF-PSS-01 | TOMA DE CORRIENTE PASILLO SALA SUCIO CMA |  |  | Pasillo Salida Sucio |  | 2023-04-17 | INSTALACIONES ELÉCTRICAS
CF-PURG-01 | TOMA DE CORRIENTE PASILLO URGENCIAS |  |  | Pasillo Urgencias |  | 2023-05-01 | INSTALACION ELECTRICA
CF-PURG-02 | TOMA DE CORRIENTE PASILLO URGENCIAS |  |  | Pasillo Urgencias |  | 2023-05-01 | INSTALACION ELECTRICA
CF-Q1-02 | ENCHUFE FUERZA |  |  | Quirofano 1 (Turbulento) |  | 2022-04-11 | INSTALACION ELECTRICA
CF-Q1-03 | ENCHUFE FUERZA |  |  | Quirofano 1 (Turbulento) |  | 2023-05-25 | INSTALACION ELECTRICA
CF-Q1-04 | ENCHUFE FUERZA |  |  | Quirofano 1 (Turbulento) |  | 2023-05-25 | INSTALACION ELECTRICA
CF-Q1-05 | ENCHUFE FUERZA |  |  | Quirofano 1 (Turbulento) |  | 2023-05-25 | INSTALACION ELECTRICA
CF-Q1-F01 | ENCHUFE FUERZA 25A |  |  | Quirofano 1 (Turbulento) |  | 2022-04-11 | INSTALACION ELECTRICA
CF-Q2-06 | ENCHUFE FUERZA |  |  | Quirofano 2 (Flujo Laminar) |  | 2023-05-25 | INSTALACION ELECTRICA
CF-Q2-F01 | ENCHUFE FUERZA 25A |  |  | Quirofano 2 (Flujo Laminar) |  | 2022-04-11 | INSTALACION ELECTRICA
CF-Q2-F02 | ENCHUFE FUERZA |  |  | Quirofano 2 (Flujo Laminar) |  | 2022-04-11 | INSTALACION ELECTRICA
CF-Q2-F03 | ENCHUFE FUERZA |  |  | Quirofano 2 (Flujo Laminar) |  | 2022-04-11 | INSTALACION ELECTRICA
CF-Q2-F04 | ENCHUFE FUERZA |  |  | Quirofano 2 (Flujo Laminar) |  | 2022-07-12 | INSTALACION ELECTRICA
CF-Q2-F05 | ENCHUFE FUERZA |  |  | Quirofano 2 (Flujo Laminar) |  | 2022-07-12 | INSTALACION ELECTRICA
CF-Q2-F06 | ENCHUFE FUERZA ANULADO | MARCA GENERICA |  | Quirofano 2 (Flujo Laminar) |  | 2024-06-17 | INSTALACION ELECTRICA
CF-Q2-F07 | ENCHUFE FUERZA ANULADO | MARCA GENERICA |  | Quirofano 2 (Flujo Laminar) |  | 2024-06-17 | INSTALACION ELECTRICA
CF-Q2-F08 | ENCHUFE FUERZA ANULADO | MARCA GENERICA |  | Quirofano 2 (Flujo Laminar) |  | 2024-06-17 | INSTALACION ELECTRICA
CF-Q2-F09 | ENCHUFE FUERZA ANULADO | MARCA GENERICA |  | Quirofano 2 (Flujo Laminar) |  | 2024-06-17 | INSTALACION ELECTRICA
CF-Q2-F10 | ENCHUFE FUERZA ANULADO | MARCA GENERICA |  | Quirofano 2 (Flujo Laminar) |  | 2024-06-17 | INSTALACION ELECTRICA
CF-Q2-F11 | ENCHUFE FUERZA ANULADO | MARCA GENERICA |  | Quirofano 2 (Flujo Laminar) |  | 2024-06-17 | INSTALACION ELECTRICA
CF-Q2-F12 | ENCHUFE FUERZA ANULADO | MARCA GENERICA |  | Quirofano 2 (Flujo Laminar) |  | 2024-06-17 | INSTALACION ELECTRICA
CF-Q2-F13 | ENCHUFE FUERZA ANULADO | MARCA GENERICA |  | Quirofano 2 (Flujo Laminar) |  | 2024-06-17 | INSTALACION ELECTRICA
CF-Q2-F14 | ENCHUFE FUERZA ANULADO | MARCA GENERICA |  | Quirofano 2 (Flujo Laminar) |  | 2024-06-17 | INSTALACION ELECTRICA
CF-Q2-F15 | ENCHUFE FUERZA ANULADO | MARCA GENERICA |  | Quirofano 2 (Flujo Laminar) |  | 2024-06-17 | INSTALACION ELECTRICA
CF-Q2-F16 | ENCHUFE FUERZA ANULADO | MARCA GENERICA |  | Quirofano 2 (Flujo Laminar) |  | 2024-06-17 | INSTALACION ELECTRICA
CF-RACKC-01 | TOMA DE CORRIENTE DE FUERZA RACK |  |  | Rack Informatico + SAI (Esclavo de P0SGB05) |  | 2022-04-13 | INSTALACION ELECTRICA
CF-RACKC-02 | TOMA DE CORRIENTE DE FUERZA RACK |  |  | Rack Informatico + SAI (Esclavo de P0SGB05) |  | 2022-04-13 | INSTALACION ELECTRICA
CF-RACKC-03 | TOMA DE CORRIENTE DE FUERZA RACK |  |  | Rack Informatico + SAI (Esclavo de P0SGB05) |  | 2022-04-13 | INSTALACION ELECTRICA
CF-RACKC-04 | TOMA DE CORRIENTE DE FUERZA RACK |  |  | Rack Informatico + SAI (Esclavo de P0SGB05) |  | 2022-04-13 | INSTALACION ELECTRICA
CF-RAYOS-01 | TOMA DE CORRIENTE SALA RAYOS URGENCIAS |  |  | Urgencias Sala Rayos |  | 2023-05-01 | INSTALACION ELECTRICA
CF-RAYOS-02 | TOMA DE CORRIENTE SALA RAYOS URGENCIAS |  |  | Urgencias Sala Rayos |  | 2023-05-01 | INSTALACION ELECTRICA
CF-RAYOS-03 | TOMA DE CORRIENTE SALA RAYOS URGENCIAS |  |  | Urgencias Sala Rayos |  | 2023-05-01 | INSTALACION ELECTRICA
CF-RAYOS-04 | TOMA DE CORRIENTE SALA RAYOS URGENCIAS |  |  | Urgencias Sala Rayos |  | 2023-05-01 | INSTALACION ELECTRICA
CF-RAYOS-05 | TOMA DE CORRIENTE SALA RAYOS URGENCIAS | ESSER |  | Urgencias Sala Rayos |  | 2023-05-01 | INSTALACION ELECTRICA
CF-RAYOS-06 | TOMA DE CORRIENTE SALA RAYOS URGENCIAS | ESSER |  | Urgencias Sala Rayos |  | 2023-05-01 | INSTALACION ELECTRICA
CF-RAYOS-07 | TOMA DE CORRIENTE SALA RAYOS URGENCIAS | ESSER |  | Urgencias Sala Rayos |  | 2025-11-20 | INSTALACION ELECTRICA
CF-RAYOS-08 | TOMA DE CORRIENTE SALA RAYOS URGENCIAS | ESSER |  | Urgencias Sala Rayos |  | 2025-11-20 | INSTALACION ELECTRICA
CF-RAYOS-09 | TOMA DE CORRIENTE SALA RAYOS URGENCIAS | ESSER |  | Urgencias Sala Rayos |  | 2025-11-20 | INSTALACION ELECTRICA
CF-REHAB-01 | TOMA DE CORRIENTE DE FUERZA REHABILITACION HIDROTERAPIA |  |  | Area Rehabilitacion |  | 2023-03-24 | INSTALACION ELECTRICA
CF-REHAB-02 | TOMA DE CORRIENTE DE FUERZA REHABILITACION HIDROTERAPIA |  |  | Area Rehabilitacion |  | 2023-03-24 | INSTALACION ELECTRICA
CF-REHAB-03 | TOMA DE CORRIENTE DE FUERZA CONTROL REHABILITACION |  |  | Area Rehabilitacion |  | 2023-03-24 | INSTALACION ELECTRICA
CF-REHAB-04 | TOMA DE CORRIENTE DE FUERZA CONTROL REHABILITACION |  |  | Area Rehabilitacion |  | 2023-03-24 | INSTALACION ELECTRICA
CF-REHAB-05 | TOMA DE CORRIENTE FUERZA REHABILITACION |  |  | Area Rehabilitacion |  | 2023-03-24 | INSTALACION ELECTRICA
CF-REHAB-06 | TOMA DE CORRIENTE FUERZA REHABILITACION |  |  | Area Rehabilitacion |  | 2023-03-24 | INSTALACION ELECTRICA
CF-REHAB-07 | TOMA DE CORRIENTE FUERZA REHABILITACION |  |  | Area Rehabilitacion |  | 2023-03-24 | INSTALACION ELECTRICA
CF-REHAB-08 | TOMA DE CORRIENTE FUERZA REHABILITACION |  |  | Area Rehabilitacion |  | 2023-03-24 | INSTALACION ELECTRICA
CF-REHAB-09 | TOMA DE CORRIENTE DE FUERZA BOX 1 REHABILITACION |  |  | Area Rehabilitacion |  | 2023-03-24 | INSTALACION ELECTRICA
CF-REHAB-10 | TOMA DE CORRIENTE DE FUERZA BOX 2 REHABILITACION |  |  | Area Rehabilitacion |  | 2023-03-24 | INSTALACION ELECTRICA
CF-REHAB-11 | TOMA DE CORRIENTE DE FUERZA BOX 3 REHABILITACION |  |  | Area Rehabilitacion |  | 2023-03-24 | INSTALACION ELECTRICA
CF-REHAB-12 | TOMA DE CORRIENTE DE FUERZA REHABILITACION |  |  | Area Rehabilitacion |  | 2023-03-24 | INSTALACION ELECTRICA
CF-REHAB-13 | TOMA DE CORRIENTE DE FUERZA REHABILITACION |  |  | Area Rehabilitacion |  | 2023-03-24 | INSTALACION ELECTRICA
CF-REHAB-14 | TOMA DE CORRIENTE DE FUERZA REHABILITACION |  |  | Area Rehabilitacion |  | 2023-03-24 | INSTALACION ELECTRICA
CF-REHAB-15 | TOMA DE CORRIENTE DE FUERZA REHABILITACION |  |  | Area Rehabilitacion |  | 2023-03-24 | INSTALACION ELECTRICA
CF-REHAB-16 | TOMA DE CORRIENTE DE FUERZA REHABILITACION |  |  | Area Rehabilitacion |  | 2023-03-24 | INSTALACION ELECTRICA
CF-REHAB-17 | TOMA DE CORRIENTE DE FUERZA VEST. MASC RHB |  |  | Area Rehabilitacion |  | 2023-03-24 | INSTALACION ELECTRICA
CF-REHAB-18 | TOMA DE CORRIENTE DE FUERZA VEST. MASC. RHB |  |  | Area Rehabilitacion |  | 2023-03-24 | INSTALACION ELECTRICA
CF-REHAB-19 | TOMA DE CORRIENTE DE FUERZA VEST. FEMENINO RHB |  |  | Area Rehabilitacion |  | 2023-03-24 | INSTALACION ELECTRICA
CF-REHAB-20 | TOMA DE CORRIENTE DE FUERZA REHABILITACION |  |  | Area Rehabilitacion |  | 2023-03-24 | INSTALACION ELECTRICA
CF-RESI-01 | TOMA DE FUERZA ALMACEN DE RESIDUOS |  |  | Almacen Exterior Residuos |  | 2023-05-22 | INSTALACION ELECTRICA
CF-RMQX-01 | TOMA DE CORRIENTE DE FUERZA DESPACHO ROSA QX |  |  | Recepción Material Externo |  | 2022-04-13 | INSTALACION ELECTRICA
CF-RMQX-02 | TOMA DE CORRIENTE DE FUERZA DESPACHO ROSA QX |  |  | Recepción Material Externo |  | 2022-04-13 | INSTALACION ELECTRICA
CF-RMQX-03 | TOMA DE CORRIENTE DE FUERZA DESPACHO ROSA QX |  |  | Recepción Material Externo |  | 2022-04-13 | INSTALACION ELECTRICA
CF-RMQX-04 | TOMA DE CORRIENTE DE FUERZA DESPACHO ROSA QX |  |  | Recepción Material Externo |  | 2022-06-20 | INSTALACION ELECTRICA
CF-RMQX-05 | TOMA DE CORRIENTE DE FUERZA DESPACHO ROSA QX |  |  | Recepción Material Externo |  | 2022-06-20 | INSTALACION ELECTRICA
CF-RMS-01 | TOMA DE CORRIENTE DE FUERZA LAVADO MANUAL |  |  | Recepcion Lavado Material Manual |  | 2022-04-13 | INSTALACION ELECTRICA
CF-RMS-02 | TOMA DE CORRIENTE DE FUERZA LAVADO MANUAL |  |  | Recepcion Lavado Material Manual |  | 2022-04-13 | INSTALACION ELECTRICA
CF-RMS-03 | TOMA DE CORRIENTE DE FUERZA LAVADO MANUAL |  |  | Recepcion Lavado Material Manual |  | 2022-04-13 | INSTALACION ELECTRICA
CF-RMS-04 | TOMA DE CORRIENTE DE FUERZA LAVADO MANUAL |  |  | Recepcion Lavado Material Manual |  | 2022-04-13 | INSTALACION ELECTRICA
CF-RMS-05 | TOMA DE CORRIENTE DE FUERZA LAVADO MANUAL |  |  | Recepcion Lavado Material Manual |  | 2022-04-13 | INSTALACION ELECTRICA
CF-RMS-06 | TOMA DE CORRIENTE DE FUERZA LAVADO MANUAL |  |  | Recepcion Lavado Material Manual |  | 2022-04-13 | INSTALACION ELECTRICA
CF-RMS-07 | TOMA DE CORRIENTE DE FUERZA LAVADO MANUAL |  |  | Recepcion Lavado Material Manual |  | 2022-04-13 | INSTALACION ELECTRICA
CF-RMS-08 | TOMA DE CORRIENTE DE FUERZA LAVADO MANUAL |  |  | Recepcion Lavado Material Manual |  | 2022-06-20 | INSTALACION ELECTRICA
CF-RMS-09 | TOMA DE CORRIENTE DE FUERZA LAVADO MANUAL |  |  | Recepcion Lavado Material Manual |  | 2022-06-20 | INSTALACION ELECTRICA
CF-RMS-10 | TOMA DE CORRIENTE DE FUERZA LAVADO MANUAL |  |  | Recepcion Lavado Material Manual |  | 2022-06-20 | INSTALACION ELECTRICA
CF-RMS-11 | TOMA DE CORRIENTE DE FUERZA LAVADO MANUAL |  |  | Recepcion Lavado Material Manual |  | 2022-06-20 | INSTALACION ELECTRICA
CF-SAI-01 | TOMA DE CORRIENTE DE FUERZA ZONA SAI |  |  | Cuadros Electricos RACK+SAI |  | 2022-04-13 | INSTALACION ELECTRICA
CF-SAI-02 | TOMA DE CORRIENTE DE FUERZA ZONA SAI |  |  | Cuadros Electricos RACK+SAI |  | 2022-04-13 | INSTALACION ELECTRICA
CF-SCAL-01 | TOMA DE CORRIENTE SALA CALDERAS |  |  | Sala Calderas |  | 2023-05-22 | INSTALACION ELECTRICA
CF-SCAL-02 | TOMA DE CORRIENTE SALA CALDERAS |  |  | Sala Calderas |  | 2023-05-22 | INSTALACION ELECTRICA
CF-SCAL-03 | TOMA DE CORRIENTE SALA CALDERAS |  |  | Sala Calderas |  | 2023-05-22 | INSTALACION ELECTRICA
CF-SCAL-04 | TOMA DE CORRIENTE SALA CALDERAS |  |  | Sala Calderas |  | 2023-05-22 | INSTALACION ELECTRICA
CF-SCAL-05 | TOMA DE CORRIENTE SALA CALDERAS |  |  | Sala Calderas |  | 2023-05-22 | INSTALACION ELECTRICA
CF-SCMA-01 | TOMA DE CORRIENTE SALA ESPERA CMA |  |  | Pasillo Acceso a CMA |  | 2023-04-17 | INSTALACIONES ELÉCTRICAS
CF-SCUR1-01 | TOMA DE CORRIENTE SALA CURAS 1ª PLANTA |  |  | Sala Curas Consultas |  | 2023-05-01 | INSTALACION ELECTRICA
CF-SCUR1-02 | TOMA DE CORRIENTE SALA CURAS 1ª PLANTA |  |  | Sala Curas Consultas |  | 2023-05-01 | INSTALACION ELECTRICA
CF-SCUR1-03 | TOMA DE CORRIENTE SALA CURAS 1ª PLANTA |  |  | Sala Curas Consultas |  | 2023-05-01 | INSTALACION ELECTRICA
CF-SCUR1-04 | TOMA DE CORRIENTE SALA CURAS 1ª PLANTA |  |  | Sala Curas Consultas |  | 2023-05-01 | INSTALACION ELECTRICA
CF-SCUR1-05 | TOMA DE CORRIENTE SALA CURAS 1ª PLANTA |  |  | Sala Curas Consultas |  | 2023-05-01 | INSTALACION ELECTRICA
CF-SCUR1-06 | TOMA DE CORRIENTE SALA CURAS 1ª PLANTA |  |  | Sala Curas Consultas |  | 2023-05-03 | INSTALACION ELECTRICA
CF-SDQX-01 | TOMA DE CORRIENTE DE FUERZA SALA DESCANSO QX |  |  | Sala Descanso - Estar médico. |  | 2022-04-13 | INSTALACION ELECTRICA
CF-SDQX-02 | TOMA DE CORRIENTE DE FUERZA SALA DESCANSO QX |  |  | Sala Descanso - Estar médico. |  | 2022-04-13 | INSTALACION ELECTRICA
CF-SDQX-03 | TOMA DE CORRIENTE DE FUERZA SALA DESCANSO QX |  |  | Sala Descanso - Estar médico. |  | 2022-04-13 | INSTALACION ELECTRICA
CF-SDQX-04 | TOMA DE CORRIENTE DE FUERZA SALA DESCANSO QX |  |  | Sala Descanso - Estar médico. |  | 2022-04-13 | INSTALACION ELECTRICA
CF-SDQX-05 | TOMA DE CORRIENTE DE FUERZA SALA DESCANSO QX |  |  | Sala Descanso - Estar médico. |  | 2022-04-13 | INSTALACION ELECTRICA
CF-SDQX-06 | TOMA DE CORRIENTE DE FUERZA SALA DESCANSO QX |  |  | Sala Descanso - Estar médico. |  | 2022-06-20 | INSTALACION ELECTRICA
CF-SDQX-07 | TOMA DE CORRIENTE DE FUERZA SALA DESCANSO QX |  |  | Sala Descanso - Estar médico. |  | 2022-06-20 | INSTALACION ELECTRICA
CF-SDQX-08 | TOMA DE CORRIENTE DE FUERZA SALA DESCANSO QX |  |  | Sala Descanso - Estar médico. |  | 2022-06-20 | INSTALACION ELECTRICA
CF-SEC1-01 | TOMA DE CORRIENTE SALA ESPERA CONSULTAS 1ª |  |  | Sala Espera 1 |  | 2023-05-01 | INSTALACION ELECTRICA
CF-SEC1-02 | TOMA DE CORRIENTE SALA ESPERA CONSULTAS 1ª |  |  | Sala Espera 1 |  | 2023-05-01 | INSTALACION ELECTRICA
CF-SEC1-03 | TOMA DE CORRIENTE SALA ESPERA CONSULTAS 1ª |  |  | Sala Espera 1 |  | 2023-05-01 | INSTALACION ELECTRICA
CF-SEC1-04 | TOMA DE CORRIENTE SALA ESPERA CONSULTAS 1ª |  |  | Sala Espera 1 |  | 2023-05-01 | INSTALACION ELECTRICA
CF-SEC1-05 | TOMA DE CORRIENTE SALA ESPERA CONSULTAS 1ª |  |  | Sala Espera 1 |  | 2023-05-01 | INSTALACION ELECTRICA
CF-SEC1-06 | TOMA DE CORRIENTE SALA ESPERA CONSULTAS 1ª |  |  | Sala Espera 1 |  | 2023-05-01 | INSTALACION ELECTRICA
CF-SEC1-07 | TOMA DE CORRIENTE SALA ESPERA CONSULTAS 1ª |  |  | Sala Espera 1 |  | 2023-05-01 | INSTALACION ELECTRICA
CF-SEC1-08 | TOMA DE CORRIENTE SALA ESPERA CONSULTAS 1ª |  |  | Sala Espera 1 |  | 2023-05-01 | INSTALACION ELECTRICA
CF-SEC1-09 | TOMA DE CORRIENTE SALA ESPERA CONSULTAS 1ª |  |  | Sala Espera 1 |  | 2023-05-01 | INSTALACION ELECTRICA
CF-SEC1-10 | TOMA DE CORRIENTE SALA ESPERA CONSULTAS 1ª |  |  | Sala Espera 1 |  | 2023-05-01 | INSTALACION ELECTRICA
CF-SECMA-01 | TOMA DE CORRIENTE PASILLO SALA ESPERA CMA |  |  | Pasillo Acceso a CMA |  | 2023-04-17 | INSTALACIONES ELÉCTRICAS
CF-SOT-01 | TOMA CORRIENTE ESCALERAS SOTANO -1 |  |  | Escaleras Acceso CMA |  | 2023-05-12 | INSTALACION ELECTRICA
CF-SR-01 | TOMA DE CORRIENTE SALA DE REUNIONES |  |  | Sala de Reuniones |  | 2023-04-17 | INSTALACIONES ELÉCTRICAS
CF-SR-02 | TOMA DE CORRIENTE SALA DE REUNIONES |  |  | Sala de Reuniones |  | 2023-04-17 | INSTALACIONES ELÉCTRICAS
CF-SR-03 | TOMA DE CORRIENTE SALA DE REUNIONES |  |  | Sala de Reuniones |  | 2023-04-17 | INSTALACIONES ELÉCTRICAS
CF-SR-04 | TOMA DE CORRIENTE SALA DE REUNIONES |  |  | Sala de Reuniones |  | 2023-04-17 | INSTALACIONES ELÉCTRICAS
CF-SSGG-01 | TOMA DE CORRIENTE PASILLO SSGG |  |  | Pasillo SSGG |  | 2023-04-17 | INSTALACIONES ELÉCTRICAS
CF-SURG-01 | TOMA CORRIENTE SALA ESPERA URGENCIAS |  |  | Sala de Espera Admisión |  | 2023-04-26 | INSTALACION ELECTRICA
CF-SURG-02 | TOMA CORRIENTE SALA ESPERA URGENCIAS |  |  | Sala de Espera Admisión |  | 2023-04-26 | INSTALACION ELECTRICA
CF-SURG-03 | TOMA CORRIENTE SALA ESPERA URGENCIAS |  |  | Sala de Espera Admisión |  | 2023-04-26 | INSTALACION ELECTRICA
CF-SURG-04 | TOMA CORRIENTE SALA ESPERA URGENCIAS |  |  | Sala de Espera Admisión |  | 2023-04-26 | INSTALACION ELECTRICA
CF-TRAF-01 | TOMA DE CORRIENTE ZONA TRANSFER |  |  | Acceso Area Quirurgica/Zona Transfer |  | 2023-05-10 | INSTALACION ELECTRICA
CF-TRAN-01 | TOMA CORRIENTE SALA TRANSFORMADORES |  |  | Sala Centros de Transformacion |  | 2023-04-17 | INSTALACIONES ELÉCTRICAS
CF-TSF-01 | TOMA DE SAI CONTROL ENFERMERIA URPA |  |  | Acceso Area Quirurgica/Zona Transfer |  | 2022-04-26 | INSTALACION ELECTRICA
CF-TSOC-01 | TOMA DE CORRIENTE DESPACHO TRABAJO SOCIAL |  |  | Trabajo Social |  | 2023-05-10 | INSTALACION ELECTRICA
CF-TSOC-02 | TOMA DE CORRIENTE DESPACHO TRABAJO SOCIAL |  |  | Trabajo Social |  | 2023-05-10 | INSTALACION ELECTRICA
CF-TSOC-03 | TOMA DE CORRIENTE DESPACHO TRABAJO SOCIAL |  |  | Trabajo Social |  | 2023-05-10 | INSTALACION ELECTRICA
CF-URG-01 | TOMA DE CORRIENTE URGENCIAS CONSULTA 1 |  |  | Urgencias Consulta 1 |  | 2023-01-10
CF-URG-02 | TOMA DE CORRIENTE URGENCIAS CONSULTA 1 |  |  | Urgencias Consulta 1 |  | 2023-01-10
CF-URG-03 | TOMA DE CORRIENTE URGENCIAS CONSULTA 1 |  |  | Urgencias Consulta 1 |  | 2023-01-10
CF-URG-04 | TOMA DE CORRIENTE URGENCIAS CONSULTA 1 |  |  | Urgencias Consulta 1 |  | 2023-01-10
CF-URG-05 | TOMA DE CORRIENTE URGENCIAS CONSULTA 1 |  |  | Urgencias Consulta 1 |  | 2023-01-10
CF-URG-06 | TOMA DE CORRIENTE URGENCIAS CONSULTA 1 |  |  | Urgencias Consulta 1 |  | 2023-01-10
CF-URG-07 | TOMA DE CORRIENTE URGENCIAS CONSULTA 1 |  |  | Urgencias Consulta 1 |  | 2023-01-10
CF-URG-08 | TOMA DE CORRIENTE URGENCIAS CONSULTA 1 |  |  | Urgencias Consulta 1 |  | 2023-01-10
CF-URG-09 | TOMA DE CORRIENTE URGENCIAS CONSULTA 1 |  |  | Urgencias Consulta 1 |  | 2023-01-10
CF-URPA-01 | TOMA DE FUERZA URPA |  |  | URPA |  | 2022-04-26 | INSTALACION ELECTRICA
CF-URPA-02 | TOMA DE FUERZA URPA |  |  | URPA |  | 2022-04-26 | INSTALACION ELECTRICA
CF-URPA-03 | TOMA DE FUERZA URPA |  |  | URPA |  | 2022-04-26 | INSTALACION ELECTRICA
CF-URPA-04 | TOMA DE FUERZA URPA |  |  | URPA |  | 2022-04-26 | INSTALACION ELECTRICA
CF-URPA-05 | TOMA DE FUERZA URPA |  |  | URPA |  | 2022-04-26 | INSTALACION ELECTRICA
CF-URPA-06 | TOMA DE FUERZA URPA |  |  | URPA |  | 2022-04-26 | INSTALACION ELECTRICA
CF-URPA-07 | TOMA DE FUERZA URPA |  |  | URPA |  | 2022-04-26 | INSTALACION ELECTRICA
CF-URPA-08 | TOMA DE FUERZA URPA |  |  | URPA |  | 2022-04-26 | INSTALACION ELECTRICA
CF-URPA-21 | TOMA DE FUERZA TORRE 5 URPA |  |  | URPA |  | 2022-04-26 | INSTALACION ELECTRICA
CF-URPA-22 | TOMA DE FUERZA TORRE 5 URPA |  |  | URPA |  | 2022-04-26 | INSTALACION ELECTRICA
CF-URPA-23 | TOMA DE FUERZA TORRE 5 URPA |  |  | URPA |  | 2022-04-26 | INSTALACION ELECTRICA
CF-URPA-24 | TOMA DE FUERZA TORRE 5 URPA |  |  | URPA |  | 2022-04-26 | INSTALACION ELECTRICA
CF-UTAS-01 | TOMA DE CORRIENTE TERRAZA SALA DE UTAS |  |  | Acceso terraza/Sala Instalaciones |  | 2023-05-12 | INSTALACION ELECTRICA
CF-UTAS-02 | TOMA DE CORRIENTE TERRAZA SALA DE UTAS |  |  | Acceso terraza/Sala Instalaciones |  | 2023-05-12 | INSTALACION ELECTRICA
CF-UTAS-03 | TOMA DE CORRIENTE TERRAZA SALA DE UTAS |  |  | Acceso terraza/Sala Instalaciones |  | 2023-05-12 | INSTALACION ELECTRICA
CF-VFL-01 | TOMA DE CORRIENTE DE FUERZA VEST. FEM. LIMPIO |  |  | Vestuario Femenino Limpio |  | 2022-04-13 | INSTALACION ELECTRICA
CF-VFL-02 | TOMA DE CORRIENTE DE FUERZA VEST. FEM. LIMPIO |  |  | Vestuario Femenino Limpio |  | 2022-04-13 | INSTALACION ELECTRICA
CF-VFS-01 | TOMA DE CORRIENTE DE FUERZA VEST. FEM. SUCIO |  |  | Vestuario Femenino Sucio |  | 2022-04-13 | INSTALACION ELECTRICA
CF-VFS-02 | TOMA DE CORRIENTE DE FUERZA VEST. FEM. SUCIO |  |  | Vestuario Femenino Sucio |  | 2022-04-13 | INSTALACION ELECTRICA
CF-VML-01 | TOMA DE CORRIENTE DE FUERZA VEST. MASC. LIMPIO |  |  | Vestuario Masculino Limpio |  | 2022-04-13 | INSTALACION ELECTRICA
CF-VML-02 | TOMA DE CORRIENTE DE FUERZA VEST. MASC. LIMPIO |  |  | Vestuario Masculino Limpio |  | 2022-04-13 | INSTALACION ELECTRICA
CF-VMS-01 | TOMA DE CORRIENTE DE FUERZA VEST. MASC. SUCIO |  |  | Vestuario Masculino Sucio |  | 2022-04-13 | INSTALACION ELECTRICA
CF-YES-01 | TOMA DE CORRIENTE SALA YESOS URGENCIAS |  |  | Urgencias Sala Yesos |  | 2023-05-01 | INSTALACION ELECTRICA
CF-YES-02 | TOMA DE CORRIENTE SALA YESOS URGENCIAS |  |  | Urgencias Sala Yesos |  | 2023-05-01 | INSTALACION ELECTRICA
CF-YES-03 | TOMA DE CORRIENTE SALA YESOS URGENCIAS |  |  | Urgencias Sala Yesos |  | 2023-05-01 | INSTALACION ELECTRICA
CF-YES-04 | TOMA DE CORRIENTE SALA YESOS URGENCIAS |  |  | Urgencias Sala Yesos |  | 2023-05-01 | INSTALACION ELECTRICA
CF-YES-05 | TOMA DE CORRIENTE SALA YESOS URGENCIAS |  |  | Urgencias Sala Yesos |  | 2023-05-01 | INSTALACION ELECTRICA
CS-AF-01 | TOMA DE SAI AULA DE FORMACION |  |  | Aula Formacion |  | 2023-04-17 | INSTALACIONES ELÉCTRICAS
CS-AF-02 | TOMA DE SAI AULA DE FORMACION |  |  | Aula Formacion |  | 2023-04-17 | INSTALACIONES ELÉCTRICAS
CS-AF-03 | TOMA DE SAI AULA DE FORMACION |  |  | Aula Formacion |  | 2023-04-17 | INSTALACIONES ELÉCTRICAS
CS-AF-06 | TOMA DE SAI AULA DE FORMACION |  |  | Aula Formacion |  | 2023-04-28 | INSTALACIONES ELÉCTRICAS
CS-AF-07 | TOMA DE SAI AULA DE FORMACION |  |  | Aula Formacion |  | 2023-04-28 | INSTALACIONES ELÉCTRICAS
CS-AFARM-01 | TOMA DE CORRIENTE DE SAI ALMACEN FARMACIA |  |  | Parafarmacia |  | 2022-04-13 | INSTALACION ELECTRICA
CS-ALM-01 | TOMA DE CORRIENTE DE SAI AUTOCLAVE Y ALMACEN |  |  | Descarga Autoclave y Almacen |  | 2022-04-13 | INSTALACION ELECTRICA
CS-CEUR-01 | TOMA DE SAI CONTROL ENFERMERIA URPA |  |  | Control Enfermeria Urpa |  | 2022-04-26 | INSTALACION ELECTRICA
CS-CEUR-02 | TOMA DE SAI CONTROL ENFERMERIA URPA |  |  | Control Enfermeria Urpa |  | 2022-04-26 | INSTALACION ELECTRICA
CS-CMA-01 | TOMA DE CORRIENTE SAI CONTROL DE ENFERMERIA |  |  | Control Enfermeria CMA |  | 2022-04-19 | INSTALACION ELECTRICA
CS-CMA-02 | TOMA DE CORRIENTE SAI DESPACHO CMA |  |  | Despacho CMA |  | 2022-04-19 | INSTALACION ELECTRICA
CS-CMA-03 | TOMA DE CORRIENTE SAI DESPACHO CMA |  |  | Despacho CMA |  | 2022-04-19 | INSTALACION ELECTRICA
CS-CMA-04 | TOMA DE CORRIENTE SAI TORRE 1 CMA |  |  | CMA |  | 2022-04-19 | INSTALACION ELECTRICA
CS-CMA-05 | TOMA DE CORRIENTE SAI TORRE 2 CMA |  |  | CMA |  | 2022-04-19 | INSTALACION ELECTRICA
CS-CMA-06 | TOMA DE CORRIENTE SAI TORRE 3 CMA |  |  | CMA |  | 2022-04-19 | INSTALACION ELECTRICA
CS-CMA-07 | TOMA DE CORRIENTE SAI TORRE 4 CMA |  |  | CMA |  | 2022-04-19 | INSTALACION ELECTRICA
CS-CMA-08 | TOMA DE CORRIENTE SAI TORRE 5 CMA |  |  | CMA |  | 2022-04-19 | INSTALACION ELECTRICA
CS-CMA-09 | TOMA DE CORRIENTE SAI TORRE 6 CMA |  |  | CMA |  | 2022-04-19 | INSTALACION ELECTRICA
CS-CMA-10 | TOMA DE CORRIENTE SAI DESPACHO CMA |  |  | CMA |  | 2022-07-04 | INSTALACION ELECTRICA
CS-CMA-11 | TOMA DE CORRIENTE SAI DESPACHO CMA |  |  | CMA |  | 2022-07-04 | INSTALACION ELECTRICA
CS-CMA-12 | TOMA DE CORRIENTE SAI TORRE 1 CMA |  |  | CMA |  | 2022-07-04 | INSTALACION ELECTRICA
CS-CMA-13 | TOMA DE CORRIENTE SAI TORRE 1 CMA |  |  | CMA |  | 2022-07-04 | INSTALACION ELECTRICA
CS-CMA-14 | TOMA DE CORRIENTE SAI TORRE 1 CMA |  |  | CMA |  | 2022-07-04 | INSTALACION ELECTRICA
CS-CMA-15 | TOMA DE CORRIENTE SAI TORRE CONTROL CMA |  |  | CMA |  | 2022-07-04 | INSTALACION ELECTRICA
CS-CMA-16 | TOMA DE CORRIENTE SAI TORRE CONTROL CMA |  |  | CMA |  | 2022-07-04 | INSTALACION ELECTRICA
CS-CMA-17 | TOMA DE CORRIENTE SAI TORRE CONTROL CMA |  |  | CMA |  | 2022-07-04 | INSTALACION ELECTRICA
CS-CMA-18 | TOMA DE CORRIENTE SAI TORRE CONTROL CMA |  |  | CMA |  | 2022-07-04 | INSTALACION ELECTRICA
CS-CMA-19 | TOMA DE CORRIENTE SAI TORRE CONTROL CMA |  |  | CMA |  | 2022-07-04 | INSTALACION ELECTRICA
CS-CMA-20 | TOMA DE CORRIENTE SAI CONTROL CMA |  |  | CMA |  | 2022-07-04 | INSTALACION ELECTRICA
CS-CMA-21 | TOMA DE CORRIENTE SAI TORRE CONTROL CMA |  |  | CMA |  | 2022-07-04 | INSTALACION ELECTRICA
CS-CMA-22 | TOMA DE CORRIENTE SAI TORRE 2 CMA |  |  | CMA |  | 2022-07-04 | INSTALACION ELECTRICA
CS-CMA-23 | TOMA DE CORRIENTE SAI TORRE 2 CMA |  |  | CMA |  | 2022-07-04 | INSTALACION ELECTRICA
CS-CMA-24 | TOMA DE CORRIENTE SAI TORRE 2 CMA |  |  | CMA |  | 2022-07-04 | INSTALACION ELECTRICA
CS-CMA-25 | TOMA DE CORRIENTE SAI TORRE 3 CMA |  |  | CMA |  | 2022-07-04 | INSTALACION ELECTRICA
CS-CMA-26 | TOMA DE CORRIENTE SAI TORRE 3 CMA |  |  | CMA |  | 2022-07-04 | INSTALACION ELECTRICA
CS-CMA-27 | TOMA DE CORRIENTE SAI TORRE 3 CMA |  |  | CMA |  | 2022-07-04 | INSTALACION ELECTRICA
CS-CMA-28 | TOMA DE CORRIENTE SAI TORRE CONTROL CMA |  |  | CMA |  | 2022-07-04 | INSTALACION ELECTRICA
CS-CMA-29 | TOMA DE CORRIENTE SAI TORRE CONTROL CMA |  |  | CMA |  | 2022-07-04 | INSTALACION ELECTRICA
CS-CMA-30 | TOMA DE CORRIENTE SAI TORRE CONTROL CMA |  |  | CMA |  | 2022-07-04 | INSTALACION ELECTRICA
CS-CMA-31 | TOMA DE CORRIENTE SAI TORRE CONTROL CMA |  |  | CMA |  | 2022-07-04 | INSTALACION ELECTRICA
CS-CMA-32 | TOMA DE CORRIENTE SAI TORRE CONTROL CMA |  |  | CMA |  | 2022-07-04 | INSTALACION ELECTRICA
CS-CMA-33 | TOMA DE CORRIENTE SAI TORRE CONTROL CMA |  |  | CMA |  | 2022-07-04 | INSTALACION ELECTRICA
CS-CMA-34 | TOMA DE CORRIENTE SAI TORRE CONTROL CMA |  |  | CMA |  | 2022-07-04 | INSTALACION ELECTRICA
CS-CMA-35 | TOMA DE CORRIENTE SAI TORRE 4 CMA |  |  | CMA |  | 2022-07-04 | INSTALACION ELECTRICA
CS-CMA-36 | TOMA DE CORRIENTE SAI TORRE 4 CMA |  |  | CMA |  | 2022-07-04 | INSTALACION ELECTRICA
CS-CMA-37 | TOMA DE CORRIENTE SAI TORRE 4 CMA |  |  | CMA |  | 2022-07-04 | INSTALACION ELECTRICA
CS-CMA-38 | TOMA DE CORRIENTE SAI CONTROL CMA |  |  | CMA |  | 2022-07-11 | INSTALACION ELECTRICA
CS-FARM-01 | TOMA DE CORRIENTE DE SAI |  |  | Farmacia |  | 2022-04-13 | INSTALACION ELECTRICA
CS-FARM-02 | TOMA DE CORRIENTE DE SAI |  |  | Farmacia |  | 2022-04-13 | INSTALACION ELECTRICA
CS-HC-01 | TOMA DE CORRIENTE DE SAI BANCO DE SANGRE |  |  | Archivo |  | 2022-04-13 | INSTALACION ELECTRICA
CS-HC-02 | TOMA DE CORRIENTE DE SAI BANCO DE SANGRE |  |  | Archivo |  | 2022-04-13 | INSTALACION ELECTRICA
CS-HC-03 | TOMA DE CORRIENTE DE SAI BANCO DE SANGRE |  |  | Archivo |  | 2022-04-13 | INSTALACION ELECTRICA
CS-LAVS-01 | TOMA SAI DE LAVADO SUCIO QUIROFANO |  |  | Area Lavado Sucio |  | 2022-07-12 | INSTALACION ELECTRICA
CS-LAVS-02 | TOMA SAI DE LAVADO SUCIO QUIROFANO |  |  | Area Lavado Sucio |  | 2022-07-12 | INSTALACION ELECTRICA
CS-LENCE-01 | TOMA DE CORRIENTE DE SAI ALMACEN LENCERIA |  |  | Almacén Lencería |  | 2022-04-13 | INSTALACION ELECTRICA
CS-LIMP-01 | TOMA DE CORRIENTE DE SAI LAVADORA ZUECOS |  |  | Oficio Limpieza |  | 2022-04-13 | INSTALACION ELECTRICA
CS-MNT-01 | TOMA CORRIENTE SAI DESPACHO MANTENIMIENTO |  |  | Despacho Mantenimiento |  | 2023-04-17
CS-MNT-02 | TOMA CORRIENTE SAI DESPACHO MANTENIMIENTO |  |  | Despacho Mantenimiento |  | 2023-04-17
CS-MTO-01 | TOMA DE CORRIENTE DE SAI TALLER MANTENIMIENTO |  |  | Taller Mantenimiento |  | 2022-04-13 | INSTALACION ELECTRICA
CS-MTO-02 | TOMA DE CORRIENTE DE SAI TALLER MANTENIMIENTO |  |  | Taller Mantenimiento |  | 2022-04-13 | INSTALACION ELECTRICA
CS-MTO-03 | TOMA DE CORRIENTE DE SAI TALLER MANTENIMIENTO |  |  | Taller Mantenimiento |  | 2022-04-13 | INSTALACION ELECTRICA
CS-MTO-04 | TOMA DE CORRIENTE DE SAI TALLER MANTENIMIENTO |  |  | Taller Mantenimiento |  | 2022-04-13 | INSTALACION ELECTRICA
CS-PASS-01 | TOMA DE SAI DE PASILLO SUCIO QUIROFANO |  |  | Pasillo Sucio |  | 2022-04-26 | INSTALACION ELECTRICA
CS-PREA-01 | CIRCUITO SAI PREANESTESIA 1 |  |  | Area Quirurgica Zona Limpia/Preanestesia |  | 2022-07-12 | INSTALACION ELECTRICA
CS-PREA-02 | CIRCUITO SAI PREANESTESIA 1 |  |  | Area Quirurgica Zona Limpia/Preanestesia |  | 2022-07-12 | INSTALACION ELECTRICA
CS-PREA-03 | CIRCUITO SAI PREANESTESIA 1 |  |  | Area Quirurgica Zona Limpia/Preanestesia |  | 2022-07-12 | INSTALACION ELECTRICA
CS-PREA-04 | CIRCUITO SAI PREANESTESIA 2 |  |  | Area Quirurgica Zona Limpia/Preanestesia |  | 2022-07-12 | INSTALACION ELECTRICA
CS-PREA-05 | CIRCUITO SAI PREANESTESIA 2 |  |  | Area Quirurgica Zona Limpia/Preanestesia |  | 2022-07-12 | INSTALACION ELECTRICA
CS-PREA-06 | CIRCUITO SAI PREANESTESIA 2 |  |  | Area Quirurgica Zona Limpia/Preanestesia |  | 2022-07-12 | INSTALACION ELECTRICA
CS-Q1-F01 | ENCHUFE SAI (1 TOMA) |  |  | Quirofano 1 (Turbulento) |  | 2022-04-11 | INSTALACION ELECTRICA
CS-Q1-F02 | ENCHUFE SAI |  |  | Quirofano 1 (Turbulento) |  | 2022-04-11 | INSTALACION ELECTRICA
CS-Q1-F03 | ENCHUFE SAI |  |  | Quirofano 1 (Turbulento) |  | 2022-04-11 | INSTALACION ELECTRICA
CS-Q1-F04 | ENCHUFE SAI |  |  | Quirofano 1 (Turbulento) |  | 2022-04-11 | INSTALACION ELECTRICA
CS-Q1-F05 | ENCHUFE SAI |  |  | Quirofano 1 (Turbulento) |  | 2022-04-11 | INSTALACION ELECTRICA
CS-Q1-F06 | ENCHUFE SAI |  |  | Quirofano 1 (Turbulento) |  | 2022-04-11 | INSTALACION ELECTRICA
CS-Q1-F07 | ENCHUFE SAI |  |  | Quirofano 1 (Turbulento) |  | 2022-07-12 | INSTALACION ELECTRICA
CS-Q1-F08 | ENCHUFE SAI |  |  | Quirofano 1 (Turbulento) |  | 2022-07-12 | INSTALACION ELECTRICA
CS-Q1-F09 | ENCHUFE SAI |  |  | Quirofano 1 (Turbulento) |  | 2022-07-12 | INSTALACION ELECTRICA
CS-Q1-F10 | ENCHUFE SAI |  |  | Quirofano 1 (Turbulento) |  | 2022-07-12 | INSTALACION ELECTRICA
CS-Q1-F11 | ENCHUFE SAI |  |  | Quirofano 1 (Turbulento) |  | 2022-07-12 | INSTALACION ELECTRICA
CS-Q1-F12 | ENCHUFE SAI |  |  | Quirofano 1 (Turbulento) |  | 2022-07-12 | INSTALACION ELECTRICA
CS-Q1-F13 | ENCHUFE SAI |  |  | Quirofano 1 (Turbulento) |  | 2022-07-12 | INSTALACION ELECTRICA
CS-Q1-F14 | ENCHUFE SAI |  |  | Quirofano 1 (Turbulento) |  | 2022-07-12 | INSTALACION ELECTRICA
CS-Q1-F15 | ENCHUFE SAI |  |  | Quirofano 1 (Turbulento) |  | 2022-07-12 | INSTALACION ELECTRICA
CS-Q2-F01 | ENCHUFE SAI |  |  | Quirofano 2 (Flujo Laminar) |  | 2022-04-11 | INSTALACION ELECTRICA
CS-Q2-F02 | ENCHUFE SAI |  |  | Quirofano 2 (Flujo Laminar) |  | 2022-04-11 | INSTALACION ELECTRICA
CS-Q2-F03 | ENCHUFE SAI |  |  | Quirofano 2 (Flujo Laminar) |  | 2022-04-11 | INSTALACION ELECTRICA
CS-Q2-F04 | ENCHUFE SAI |  |  | Quirofano 2 (Flujo Laminar) |  | 2022-04-11 | INSTALACION ELECTRICA
CS-Q2-F05 | ENCHUFE SAI |  |  | Quirofano 2 (Flujo Laminar) |  | 2022-04-11 | INSTALACION ELECTRICA
CS-Q2-F06 | ENCHUFE SAI |  |  | Quirofano 2 (Flujo Laminar) |  | 2022-04-11 | INSTALACION ELECTRICA
CS-Q2-F07 | ENCHUFE SAI |  |  | Quirofano 2 (Flujo Laminar) |  | 2022-07-12 | INSTALACION ELECTRICA
CS-Q2-F08 | ENCHUFE SAI |  |  | Quirofano 2 (Flujo Laminar) |  | 2022-07-12 | INSTALACION ELECTRICA
CS-Q2-F09 | ENCHUFE SAI |  |  | Quirofano 2 (Flujo Laminar) |  | 2022-07-12 | INSTALACION ELECTRICA
CS-Q2-F10 | ENCHUFE SAI |  |  | Quirofano 2 (Flujo Laminar) |  | 2022-07-12 | INSTALACION ELECTRICA
CS-Q2-F11 | ENCHUFE SAI |  |  | Quirofano 2 (Flujo Laminar) |  | 2022-07-12 | INSTALACION ELECTRICA
CS-Q2-F12 | ENCHUFE SAI |  |  | Quirofano 2 (Flujo Laminar) |  | 2022-07-12 | INSTALACION ELECTRICA
CS-Q2-F13 | ENCHUFE SAI |  |  | Quirofano 2 (Flujo Laminar) |  | 2022-07-12 | INSTALACION ELECTRICA
CS-Q2-F14 | ENCHUFE SAI |  |  | Quirofano 2 (Flujo Laminar) |  | 2022-07-12 | INSTALACION ELECTRICA
CS-Q2-F15 | ENCHUFE SAI |  |  | Quirofano 2 (Flujo Laminar) |  | 2022-07-12 | INSTALACION ELECTRICA
CS-Q2-F16 | ENCHUFE SAI |  |  | Quirofano 2 (Flujo Laminar) |  | 2022-07-12 | INSTALACION ELECTRICA
CS-Q2-F17 | ENCHUFE SAI |  |  | Quirofano 2 (Flujo Laminar) |  | 2022-07-12 | INSTALACION ELECTRICA
CS-Q2-F18 | ENCHUFE SAI |  |  | Quirofano 2 (Flujo Laminar) |  | 2022-07-12 | INSTALACION ELECTRICA
CS-Q2-F19 | ENCHUFE SAI |  |  | Quirofano 2 (Flujo Laminar) |  | 2022-07-12 | INSTALACION ELECTRICA
CS-Q2-F20 | ENCHUFE SAI |  |  | Quirofano 2 (Flujo Laminar) |  | 2022-07-12 | INSTALACION ELECTRICA
CS-Q2-F21 | ENCHUFE SAI |  |  | Quirofano 2 (Flujo Laminar) |  | 2022-07-12 | INSTALACION ELECTRICA
CS-Q2-F22 | ENCHUFE SAI |  |  | Quirofano 2 (Flujo Laminar) |  | 2022-07-12 | INSTALACION ELECTRICA
CS-Q2-F23 | ENCHUFE SAI |  |  | Quirofano 2 (Flujo Laminar) |  | 2022-07-12 | INSTALACION ELECTRICA
CS-Q2-F24 | ENCHUFE SAI |  |  | Quirofano 2 (Flujo Laminar) |  | 2022-07-12 | INSTALACION ELECTRICA
CS-Q2-F25 | ENCHUFE SAI |  |  | Quirofano 2 (Flujo Laminar) |  | 2022-07-12 | INSTALACION ELECTRICA
CS-Q2-F26 | ENCHUFE SAI |  |  | Quirofano 2 (Flujo Laminar) |  | 2022-07-12 | INSTALACION ELECTRICA
CS-Q2-F27 | ENCHUFE SAI |  |  | Quirofano 2 (Flujo Laminar) |  | 2022-07-12 | INSTALACION ELECTRICA
CS-RACKC-01 | TOMA DE CORRIENTE DE SAI RACK |  |  | Rack Informatico + SAI (Esclavo de P0SGB05) |  | 2022-04-13 | INSTALACION ELECTRICA
CS-RACKC-02 | TOMA DE CORRIENTE DE SAI RACK |  |  | Rack Informatico + SAI (Esclavo de P0SGB05) |  | 2022-04-13 | INSTALACION ELECTRICA
CS-RACKC-03 | TOMA DE CORRIENTE DE SAI RACK |  |  | Rack Informatico + SAI (Esclavo de P0SGB05) |  | 2022-04-13 | INSTALACION ELECTRICA
CS-RMQX-01 | TOMA DE CORRIENTE DE SAI DESPACHO ROSA QX |  |  | Recepción Material Externo |  | 2022-04-13 | INSTALACION ELECTRICA
CS-RMQX-02 | TOMA DE CORRIENTE DE SAI DESPACHO ROSA QX |  |  | Recepción Material Externo |  | 2022-06-20 | INSTALACION ELECTRICA
CS-SAI-01 | TOMA DE CORRIENTE DE SAI |  |  | Cuadros Electricos RACK+SAI |  | 2022-04-13 | INSTALACION ELECTRICA
CS-SCAL-01 | TOMA DE CORRIENTE SAI SALA CALDERAS |  |  | Sala Calderas |  | 2023-05-22 | INSTALACION ELECTRICA
CS-SDQX-01 | TOMA DE CORRIENTE DE SAI SALA DESCANSO QX |  |  | Sala Descanso - Estar médico. |  | 2022-04-13 | INSTALACION ELECTRICA
CS-SDQX-02 | TOMA DE CORRIENTE DE SAI SALA DESCANSO QX |  |  | Sala Descanso - Estar médico. |  | 2022-07-04 | INSTALACION ELECTRICA
CS-SR-01 | TOMA DE SAI SALA DE REUNIONES |  |  | Sala de Reuniones |  | 2023-04-17 | INSTALACIONES ELÉCTRICAS
CS-URPA-01 | TOMA DE SAI TORRE 1 URPA |  |  | URPA |  | 2022-04-26 | INSTALACION ELECTRICA
CS-URPA-02 | TOMA DE SAI TORRE 1 URPA |  |  | URPA |  | 2022-04-26 | INSTALACION ELECTRICA
CS-URPA-03 | TOMA DE SAI TORRE 1 URPA |  |  | URPA |  | 2022-04-26 | INSTALACION ELECTRICA
CS-URPA-04 | TOMA DE SAI TORRE 1 URPA |  |  | URPA |  | 2022-04-26 | INSTALACION ELECTRICA
CS-URPA-05 | TOMA DE SAI TORRE 2 URPA |  |  | URPA |  | 2022-04-26 | INSTALACION ELECTRICA
CS-URPA-06 | TOMA DE SAI TORRE 2 URPA |  |  | URPA |  | 2022-04-26 | INSTALACION ELECTRICA
CS-URPA-07 | TOMA DE SAI TORRE 2 URPA |  |  | URPA |  | 2022-04-26 | INSTALACION ELECTRICA
CS-URPA-08 | TOMA DE SAI TORRE 2 URPA |  |  | URPA |  | 2022-04-26 | INSTALACION ELECTRICA
CS-URPA-09 | TOMA DE SAI TORRE 3 URPA |  |  | URPA |  | 2022-04-26 | INSTALACION ELECTRICA
CS-URPA-10 | TOMA DE SAI TORRE 3 URPA |  |  | URPA |  | 2022-04-26 | INSTALACION ELECTRICA
CS-URPA-11 | TOMA DE SAI TORRE 3 URPA |  |  | URPA |  | 2022-04-26 | INSTALACION ELECTRICA
CS-URPA-12 | TOMA DE SAI TORRE 3 URPA |  |  | URPA |  | 2022-04-26 | INSTALACION ELECTRICA
CS-URPA-13 | TOMA DE SAI TORRE 4 URPA |  |  | URPA |  | 2022-04-26 | INSTALACION ELECTRICA
CS-URPA-14 | TOMA DE SAI TORRE 4 URPA |  |  | URPA |  | 2022-04-26 | INSTALACION ELECTRICA
CS-URPA-15 | TOMA DE SAI TORRE 4 URPA |  |  | URPA |  | 2022-04-26 | INSTALACION ELECTRICA
CS-URPA-16 | TOMA DE SAI TORRE 4 URPA |  |  | URPA |  | 2022-04-26 | INSTALACION ELECTRICA
CS-URPA-17 | TOMA DE SAI TORRE 5 URPA |  |  | URPA |  | 2022-04-26 | INSTALACION ELECTRICA
CS-URPA-18 | TOMA DE SAI TORRE 5 URPA |  |  | URPA |  | 2022-04-26 | INSTALACION ELECTRICA
CS-URPA-19 | TOMA DE SAI TORRE 5 URPA |  |  | URPA |  | 2022-04-26 | INSTALACION ELECTRICA
CS-URPA-20 | TOMA DE SAI TORRE 5 URPA |  |  | URPA |  | 2022-04-26 | INSTALACION ELECTRICA
CS-URPA-21 | TOMA SAI URPA |  |  | URPA |  | 2022-04-26 | INSTALACION ELECTRICA
CS-URPA-22 | TOMA SAI URPA |  |  | URPA |  | 2022-04-26 | INSTALACION ELECTRICA
CS-URPA-23 | TOMA SAI URPA |  |  | URPA |  | 2022-04-26 | INSTALACION ELECTRICA
CS-URPA-24 | TOMA SAI URPA |  |  | URPA |  | 2022-04-26 | INSTALACION ELECTRICA
CS-URPA-25 | TOMA SAI TORRE 4 URPA |  |  | URPA |  | 2022-04-26 | INSTALACION ELECTRICA
CS-URPA-26 | TOMA SAI TORRE 4 URPA |  |  | URPA |  | 2022-04-26 | INSTALACION ELECTRICA
CS-URPA-27 | TOMA DE SAI TORRE 4 URPA |  |  | URPA |  | 2022-04-26 | INSTALACION ELECTRICA
CS-URPA-28 | TOMA DE SAI TORRE 4 URPA |  |  | URPA |  | 2022-04-26 | INSTALACION ELECTRICA
CS-URPA-29 | TOMA DE SAI TORRE 5 URPA |  |  | URPA |  | 2022-04-26 | INSTALACION ELECTRICA
CS-URPA-30 | TOMA DE SAI TORRE 5 URPA |  |  | URPA |  | 2022-04-26 | INSTALACION ELECTRICA
CS-URPA-31 | TOMA DE SAI TORRE 5 URPA |  |  | URPA |  | 2022-04-26 | INSTALACION ELECTRICA
CS-URPA-32 | TOMA DE SAI TORRE 5 URPA |  |  | URPA |  | 2022-04-26 | INSTALACION ELECTRICA
TEM 23 | EMBOLSADORA DE PARAGUAS ENTRADA HOSPITAL |  |  | Entrada Hospital |  | 2021-10-14
TEM 24 | EMBOLSADORA DE PARAGUAS ENTRADA HOSPITAL |  |  | Entrada Hospital |  | 2021-10-14
TEM002 | NEUROESTIMULADOR PLEXYGON QUIROFANO 1 |  |  | Quirofano 1 (Turbulento) |  | 2021-02-10
TEM003 | NEUROESTIMULADOR PLEXYGON QUIROFANO 2 |  |  | Quirofano 2 (Flujo Laminar) |  | 2021-02-10
TEM005 | EQUIPOS MANTAS DE CALOR 3M ZONA URPA | 3M |  | URPA |  | 2021-02-10
TEM006 | EQUIPO 2 - MANTAS DE CALOR 3M ZONA URPA | 3M |  | URPA |  | 2021-02-10
TEM007 | VAPORIZADOR SEVO TEC7 EQUIPO ANESTESICA | TEC |  | Quirofano 2 (Flujo Laminar) |  | 2021-02-10
TEM008 | INCUBADORA STERRAD VELOCITY | STERRAD IDOS |  | Descarga Autoclave y Almacen |  | 2021-02-10
TEM009 | INCUBADORA 3M 390 | 3M |  | Descarga Autoclave y Almacen |  | 2021-02-10
TEM011 | VAPORIZADOR DEPUYMITEK (VAPRVUE) |  |  | Quirofano 2 (Flujo Laminar) |  | 2021-02-10
TEM016 | SERVIDOR TRAZABILIDAD STERRAD | STERRAD IDOS |  | Rack Informatico + SAI (Esclavo de P0SGB05) |  | 2021-04-28
TEM017 | VAPORIZADOR SEVO TEC7 EQUIPO ANESTESICA | TEC |  | Quirofano 1 (Turbulento) |  | 2021-07-21
TEM018 | VAPORIZADOR SEVO TEC7 EQUIPO ANESTESICA | TEC |  | Zona Comun |  | 2021-07-21
TEM019 | ARMARIO EN CESION HARTMANN ALMACEN 1 |  |  | Almacén Equipos Quirófanos |  | 2021-07-22
TEM020 | SELLADORA EN PRESTAMO | 3M |  | Descarga Autoclave y Almacen |  | 2021-09-24
TEM021 | MAQUINA DE CAFE |  |  | Comedor |  | 2021-10-04
TEM023 | MONITOR UHD/4K 31.5" LG - EQUIPO CESION ARTHREX |  |  | Quirofano 1 (Turbulento) |  | 2022-02-24 | EQUIPO MEDICO
TEM024 | CONSOLA DE CAMARA, ARTHREX SYNERGY UHD4 |  |  | Quirofano 1 (Turbulento) |  | 2022-02-24 | EQUIPO MEDICO
TEM025 | CONSOLA DE RESECTOR, SYNERGY RESECTION |  |  | Quirofano 1 (Turbulento) |  | 2022-02-24 | EQUIPO MEDICO
TEM026 | SIST. DE ADMINISTRACION DE LIQUIDOS PARA ARTROSCOPIA DUALWAVE |  |  | Quirofano 1 (Turbulento) |  | 2022-02-24 | EQUIPO MEDICO
TEM027 | KIT DE INTERRUPTORES DE PEDAL INALAMBRICOS |  |  | Quirofano 1 (Turbulento) |  | 2022-02-24 | EQUIPO MEDICO
TEM028 | TABLET PARA DOCUMENTACION DIGITAL UHD4 |  |  | Quirofano 1 (Turbulento) |  | 2022-02-24 | EQUIPO MEDICO
TEM029 | CARRO DE ARTROSCOPIA |  |  | Quirofano 1 (Turbulento) |  | 2022-02-24 | EQUIPO MEDICO
TEM029-1 | BRAZO PARA TABLET |  |  | Quirofano 1 (Turbulento) |  | 2022-02-24 | EQUIPO MEDICO
TEM029-2 | BRAZO ARTICULADO 400MM + 350 MM PARA CARRO DE ARTROSCOPIA |  |  | Quirofano 1 (Turbulento) |  | 2022-02-24 | EQUIPO MEDICO
TEM030 | FUNDA PARA MONITOR 10" |  |  | Quirofano 1 (Turbulento) |  | 2022-02-24 | EQUIPO MEDICO
TEM031 | FUNDA MONITOR 32" |  |  | Quirofano 1 (Turbulento) |  | 2022-02-24 | EQUIPO MEDICO
TEM033 | DISPENSADOR DE ROPA ESTERILIZADA - MASCULINO-PIJAMAS |  |  | Vestuario Masculino Limpio |  | 2023-10-11
TEM034 | DISPENSADOR DE ROPA ESTERILIZADA - FEMENINO-PIJAMAS |  |  | Vestuario Femenino Limpio |  | 2023-10-11
TEM035 | NEPTUNE 3 STRYKER | STRYKER |  | Almacén Equipos Quirófanos |  | 2023-10-25
TEM12 | ID-INCUBADORA BIO-RAD SANGRE | BIORAD |  | Almacén Lencería |  | 2021-02-25
TEM13 | ID-CENTRIFUGADORA-RAD SANGRE | BIORAD |  | Almacén Lencería |  | 2021-02-25
TEM32 | TAQUILLAS ROPA PERSONAL FREMAP ALMACEN LENCERIA |  |  |  |  | 2022-04-22 | MOBILIARIO
277652 | ACCESORIOS MESA QUIROFANO MAQUET | MAQUET |  | Almacén Equipos Quirófanos | ACCESORIOS MESA QUIROFANO | 2018-05-23 | APARATAJE QUIROFANOS
308203 | DISPOSITIVOS EXTENSION MIEMBRO INFERIOR | MAQUET |  | Almacén Equipos Quirófanos | ACCESORIOS MESA QUIROFANO | 2018-05-23
308222 | CAMARA INTUBACIONES VIDEOTRACT |  |  | Almacén Equipos Quirófanos | ANESTESIA | 2018-08-13 | EQUIPO MEDICO
308276 | MONITOR INTUBACION DIDFICIL | KARL STORZ |  | Area Quirurgica Zona Limpia/Preanestesia | ANESTESIA | 2018-09-18 | EQUIPO MEDICO
308276-1 | CABLE DE CONEXION C-MAC | KARL STORZ |  | Area Quirurgica Zona Limpia/Preanestesia | ANESTESIA | 2018-09-19 | EQUIPO MEDICO
308276-2 | VIDEOLARINGOSCOPIA C-MAC | KARL STORZ |  | Area Quirurgica Zona Limpia/Preanestesia | ANESTESIA | 2018-09-19 | EQUIPO MEDICO
308276-3 | VIDEOLARINGOSCOPIO C-MAC MAC 3 | KARL STORZ |  | Area Quirurgica Zona Limpia/Preanestesia | ANESTESIA | 2018-09-19 | EQUIPO MEDICO
2301001 | CAJA FUERTE TALLER MANTENIMIENTO |  |  | Taller Mantenimiento | CAJAS FUERTES SEGURIDAD | 2019-09-26 | SEGURIDAD
2301A101 | CAJA FUERTE DIRECTOR MEDICO |  |  | Consulta 5 | CAJAS FUERTES SEGURIDAD | 2019-09-26 | SEGURIDAD
2301A301 | CAJA FUERTE DESPACHO DIRECCION |  |  | Despacho Direccion | CAJAS FUERTES SEGURIDAD | 2019-09-26 | SEGURIDAD
2301A302 | CAJA FUERTE ALMACEN URGENCIAS PLANTA BAJA |  |  | Almacen Parafarmacia | CAJAS FUERTES SEGURIDAD | 2019-09-26 | SEGURIDAD
2301A303 | CAJA FUERTE LIBRE |  |  | Taller Mantenimiento | CAJAS FUERTES SEGURIDAD | 2021-02-19 | SEGURIDAD
2301B201 | CAJA FUERTE HAB. 201 A |  |  | Habitacion 201 | CAJAS FUERTES SEGURIDAD | 2019-09-26 | SEGURIDAD
2301B202 | CAJA FUERTE HAB. 201 B |  |  | Habitacion 201 | CAJAS FUERTES SEGURIDAD | 2019-09-26 | SEGURIDAD
2301B203 | CAJA FUERTE HAB. 202 A |  |  | Habitacion 202 | CAJAS FUERTES SEGURIDAD | 2019-09-26 | SEGURIDAD
2301B204 | CAJA FUERTE HAB. 202 B |  |  | Habitacion 202 | CAJAS FUERTES SEGURIDAD | 2019-09-26 | SEGURIDAD
2301B205 | CAJA FUERTE HAB. 203 A |  |  | Habitacion 203 | CAJAS FUERTES SEGURIDAD | 2019-09-26 | SEGURIDAD
2301B206 | CAJA FUERTE HAB. 203 B |  |  | Habitacion 203 | CAJAS FUERTES SEGURIDAD | 2019-09-26 | SEGURIDAD
2301B207 | CAJA FUERTE HAB. 204 A |  |  | Habitacion 204 | CAJAS FUERTES SEGURIDAD | 2019-09-26 | SEGURIDAD
2301B208 | CAJA FUERTE HAB. 204 B |  |  | Habitacion 204 | CAJAS FUERTES SEGURIDAD | 2019-09-26 | SEGURIDAD
2301B209 | CAJA FUERTE HAB. 205 A |  |  | Habitacion 205 | CAJAS FUERTES SEGURIDAD | 2019-09-26 | SEGURIDAD
2301B210 | CAJA FUERTE HAB. 205 B |  |  | Habitacion 205 | CAJAS FUERTES SEGURIDAD | 2019-09-26 | SEGURIDAD
2301B211 | CAJA FUERTE HAB. 206 A |  |  | Habitacion 206 | CAJAS FUERTES SEGURIDAD | 2019-09-26 | SEGURIDAD
2301B212 | CAJA FUERTE HAB. 206 B |  |  | Habitacion 206 | CAJAS FUERTES SEGURIDAD | 2019-09-26 | SEGURIDAD
2301B213 | CAJA FUERTE HAB. 207 A |  |  | Habitacion 207 | CAJAS FUERTES SEGURIDAD | 2019-09-26 | SEGURIDAD
2301B214 | CAJA FUERTE HAB. 207 B |  |  | Habitacion 207 | CAJAS FUERTES SEGURIDAD | 2019-09-26 | SEGURIDAD
2301B215 | CAJA FUERTE HAB. 207 C |  |  | Habitacion 207 | CAJAS FUERTES SEGURIDAD | 2019-09-26 | SEGURIDAD
2301C002 | CAJA FUERTE MUEBLE AULA FORMACION |  |  |  | CAJAS FUERTES SEGURIDAD | 2019-09-26 | SEGURIDAD
2301C003 | CAJA FUERTE ESTERELIZACION EQUIPOS SONIDO |  |  |  | CAJAS FUERTES SEGURIDAD | 2019-09-26 | SEGURIDAD
2301C004 | CAJA FUERTE CONTROL, ENFERMERÍA PLANTA 2 EDIFICO B - MEDICACIÓN |  |  |  | CAJAS FUERTES SEGURIDAD | 2019-09-26 | SEGURIDAD
2301C005 | CAJA FUERTE CMA EQUIPOS SONIDO |  |  |  | CAJAS FUERTES SEGURIDAD | 2019-09-26 | SEGURIDAD
2301C006 | CAJA FUERTE QUIROFAANO EQUIPOS SONIDO |  |  | Recepción Material Externo | CAJAS FUERTES SEGURIDAD | 2019-09-26 | SEGURIDAD
2301C007 | CAJA FUERTE CUARTO LIMPIEZA |  |  | Oficio Limpieza | CAJAS FUERTES SEGURIDAD | 2019-09-26 | SEGURIDAD
2301C008 | CAJA FUERTE ADMISION |  |  | Admision | CAJAS FUERTES SEGURIDAD | 2019-09-26 | SEGURIDAD
2301C009 | CAJA FUERTE HELGA |  |  |  | CAJAS FUERTES SEGURIDAD | 2019-09-26 | SEGURIDAD
2301CS01 | CAJA FUERTE TALLER MANTENIMIENTO |  |  | Taller Mantenimiento | CAJAS FUERTES SEGURIDAD | 2019-09-26 | SEGURIDAD
2301CS02 | CAJA FUERTE ALMACEN DE QX |  |  | Almacén Lencería | CAJAS FUERTES SEGURIDAD | 2019-09-26 | SEGURIDAD
2301CS03 | CAJA FUERTE FARMACIA |  |  | Farmacia | CAJAS FUERTES SEGURIDAD | 2019-09-26 | SEGURIDAD
2301EP01 | CAJA FUERTE OFICIO COCINA |  |  | Despacho Cocina | CAJAS FUERTES SEGURIDAD | 2019-09-26 | SEGURIDAD
172427 | CAMILLA TRANSPORTE ENFERMO | AREA MEDICA |  | Acceso Area Quirurgica/Zona Limpia | CAMILLA TRANSPORTE PACIENTE | 2018-05-23 | MOBILIARIO CLINICO
267993 | CAMILLA | MARCA GENERICA |  | Urgencias Consulta 2 | CAMILLA TRANSPORTE PACIENTE | 2018-04-30 | MOBILIARIO CLINICO
287177 | CAMILLA YESOS | GENÉRICO |  | Urgencias Sala Yesos | CAMILLA TRANSPORTE PACIENTE | 2018-05-08 | MOBILIARIO CLINICO
1309A001A | HOJA A VENTANA ADMISION |  |  | Admision | CARPINTERIA | 2020-02-27 | VENTANAS
1309A001B | HOJA B VENTANA ADMISION |  |  | Admision | CARPINTERIA | 2020-02-27 | VENTANAS
1309A002A | VENTANAL FIJO ADMISION |  |  | Admision | CARPINTERIA | 2020-02-27 | VENTANAS
1309A003A | VENTANAL FIJO ASEO MINUSVALIDOS |  |  | Aseo Minusválidos | CARPINTERIA | 2020-02-27 | VENTANAS
1309A004A | VENTANAL FIJO SALA ESPERA PACIENTES |  |  | Sala de Espera Admisión | CARPINTERIA | 2020-03-05 | VENTANAS
1309A004B | VENTANAL MOVIL SALA ESPERA PACIENTES |  |  | Sala de Espera Admisión | CARPINTERIA | 2020-03-05 | VENTANAS
1309A004C | VENTANAL FIJA SALA ESPERA PACIENTES |  |  | Sala de Espera Admisión | CARPINTERIA | 2020-03-05 | VENTANAS
1309A005A | VENTANA FIJA SALA DE ESPERA |  |  | Sala de Espera Admisión | CARPINTERIA | 2020-03-05 | VENTANAS
1309A006A | VENTANA 1 CONSULTA 1 URGENCIAS |  |  | Urgencias Consulta 1 | CARPINTERIA | 2020-03-05 | VENTANAS
1309A006B | VENTANA 2 CONSULTA 1 URGENCIAS |  |  | Urgencias Consulta 1 | CARPINTERIA | 2020-03-05 | VENTANAS
1309A007A | VENTANA FIJA 1 SALA DE CURAS |  |  | Urgencia Sala Curas | CARPINTERIA | 2020-03-05 | VENTANAS
1309A007B | VENTANA MOVIL 1 SALA DE CURAS |  |  | Urgencia Sala Curas | CARPINTERIA | 2020-03-05 | VENTANAS
1309A008A | VENTANA FIJA 2 SALA DE CURAS |  |  | Urgencia Sala Curas | CARPINTERIA | 2020-03-05 | VENTANAS
1309A008B | VENTANA MOVIL 2 SALA DE CURAS |  |  | Urgencia Sala Curas | CARPINTERIA | 2020-03-05 | VENTANAS
1309A009A | VENTANA MOVIL 1 SALA DE YESOS |  |  | Urgencias Sala Yesos | CARPINTERIA | 2020-03-05 | VENTANAS
1309A009B | VENTANA MOVIL 2 SALA DE YESOS |  |  | Urgencias Sala Yesos | CARPINTERIA | 2020-03-05 | VENTANAS
1309A010A | VENTANA MOVIL 1 CONSULTA 2 |  |  | Urgencias Consulta 2 | CARPINTERIA | 2020-03-05 | VENTANAS
1309A011A | VENTANA MOVIL 2 SALA CONSULTA 2 |  |  | Urgencias Consulta 2 | CARPINTERIA | 2020-03-05 | VENTANAS
1309A012A | VENTANA MOVIL 3 SALA CONSULTA 2 |  |  | Urgencias Consulta 2 | CARPINTERIA | 2020-03-05 | VENTANAS
1309A013A | VENTANA MOVIL 4 SALA CONSULTA 2 |  |  | Urgencias Consulta 2 | CARPINTERIA | 2020-03-05 | VENTANAS
1309A014A | VENTANA MOVIL A CONSULTA 1 |  |  | Urgencias Consulta 1 | CARPINTERIA | 2021-03-09 | VENTANAS
1309A014B | VENTANA FIJA A CONSULTA 1 |  |  | Urgencias Consulta 1 | CARPINTERIA | 2021-03-09 | VENTANAS
1309A015A | VENTANA MOVIL B CONSULTA 1 |  |  | Urgencias Consulta 1 | CARPINTERIA | 2021-03-09 | VENTANAS
1309A015B | VENTANA FIJA B CONSULTA 1 |  |  | Urgencias Consulta 1 | CARPINTERIA | 2021-03-09 | VENTANAS
1309A016 | MOTOR 1 VENTANAS |  |  | Urgencias Consulta 1 | CARPINTERIA | 2021-03-09 | VENTANAS
1309A017 | MOTOR 2 VENTANAS |  |  | Urgencias Consulta 1 | CARPINTERIA | 2021-03-09 | VENTANAS
1309A018 | MOTOR 1 VENTANA SALA CURAS |  |  | Urgencia Sala Curas | CARPINTERIA | 2021-03-11 | VENTANAS
1309A019 | MOTOR 2 VENTANA SALA CURAS |  |  | Urgencia Sala Curas | CARPINTERIA | 2021-03-11 | VENTANAS
1309A022 | MOTOR 1 VENTANA SALA CONSULTAS |  |  | Urgencias Consulta 2 | CARPINTERIA | 2021-03-11 | VENTANAS
1309A023 | MOTOR 2 VENTANA SALA CONSULTAS |  |  | Urgencias Consulta 2 | CARPINTERIA | 2021-03-11 | VENTANAS
1309A024 | MOTOR 3 VENTANA SALA CONSULTAS |  |  | Urgencias Consulta 2 | CARPINTERIA | 2021-03-11 | VENTANAS
1309A025 | MOTOR 4 VENTANA SALA CONSULTAS |  |  | Urgencias Consulta 2 | CARPINTERIA | 2021-03-11 | VENTANAS
1309A101A | VENTANA ESCALERAS CONSULTAS-PLANTA |  |  | Escaleras Acceso Planta Hospitalización | CARPINTERIA | 2020-03-05 | VENTANAS
1309A102A | VENTANA CONSULTA 4 HOJA A |  |  | Consulta 4 | CARPINTERIA | 2021-02-15 | VENTANAS
1309A102B | VENTANA CONSULTA 4 HOJA B |  |  | Consulta 4 | CARPINTERIA | 2021-02-15 | VENTANAS
1309A103 | VENTANA PEQUEÑA CONSULTA 4 |  |  | Consulta 4 | CARPINTERIA | 2021-02-15 | VENTANAS
1309A104A | VENTANA CONSULTA 3 HOJA A |  |  | Consulta 3 | CARPINTERIA | 2021-02-15 | VENTANAS
1309A104B | VENTANA CONSULTA 3 HOJA B |  |  | Consulta 3 | CARPINTERIA | 2021-02-15 | VENTANAS
1309A105A | VENTANA CONSULTA 5 HOJA A |  |  | Consulta 5 | CARPINTERIA | 2021-02-23 | VENTANAS
1309A105B | VENTANA CONSULTA 5 HOJA B |  |  | Consulta 5 | CARPINTERIA | 2021-02-23 | VENTANAS
1309A106 | VENTANA FIJA CONS. 5 - ECOGRAFO |  |  | Consulta 5 | CARPINTERIA | 2021-02-23 | VENTANAS
1309A107A | VENTANA CONSULTA 6 HOJA A |  |  | Consulta 6 | CARPINTERIA | 2021-02-23 | VENTANAS
1309A107B | VENTANA CONSULTA 6 HOJA B |  |  | Consulta 6 | CARPINTERIA | 2021-02-23 | VENTANAS
1309A20 | MOTOR 1 VENTANA SALA YESOS |  |  | Urgencias Sala Yesos | CARPINTERIA | 2021-03-11 | VENTANAS
1309A201A | HOJA A VENTANA ESCALERAS ADMINISTRACION |  |  | Escaleras Acceso Administracion | CARPINTERIA | 2020-02-27 | VENTANAS
1309A201B | HOJA B VENTANA ESCALERAS ADMINISTRACION |  |  | Escaleras Acceso Administracion | CARPINTERIA | 2020-02-27 | VENTANAS
1309A202A | HOJA A VENTANA HABITACION 208 |  |  | Habitación 208 | CARPINTERIA | 2020-02-27 | VENTANAS
1309A202B | HOJA B VENTANA HABITACION 208 |  |  | Habitación 208 | CARPINTERIA | 2020-02-27 | VENTANAS
1309A203A | HOJA A VENTANA HABITACION 207 |  |  | Habitacion 207 | CARPINTERIA | 2020-02-27 | VENTANAS
1309A203B | HOJA B VENTANA HABITACION 207 |  |  | Habitacion 207 | CARPINTERIA | 2020-02-27 | VENTANAS
1309A204A | HOJA A VENTANA HABITACION 206 |  |  | Habitacion 206 | CARPINTERIA | 2020-02-27 | VENTANAS
1309A204B | HOJA B VENTANA HABITACION 206 |  |  | Habitacion 206 | CARPINTERIA | 2020-02-27 | VENTANAS
1309A204C | PUERTA CRISTAL SALIDA TERRAZA HABITACION 206 |  |  | Habitacion 206 | CARPINTERIA | 2020-08-11 | VENTANAS
1309A205A | HOJA A VENTANA HABITACION 205 |  |  | Habitacion 205 | CARPINTERIA | 2020-02-27 | VENTANAS
1309A205B | HOJA B VENTANA HABITACION 205 |  |  | Habitacion 205 | CARPINTERIA | 2020-02-27 | VENTANAS
1309A206A | HOJA A VENTANA HABITACION 204 |  |  | Habitacion 204 | CARPINTERIA | 2020-02-27 | VENTANAS
1309A206B | HOJA B VENTANA HABITACION 204 |  |  | Habitacion 204 | CARPINTERIA | 2020-02-27 | VENTANAS
1309A207A | VENTANA ASEO FEMENINO |  |  | Aseos Mujeres | CARPINTERIA | 2020-03-05 | VENTANAS
1309A208A | VENTANA ASEO MASCULINO |  |  | Aseos Hombres | CARPINTERIA | 2020-03-05 | VENTANAS
1309A209 | VENTANA BAÑO HABITACION 204 |  |  | Habitacion 204 | CARPINTERIA | 2022-09-26 | VENTANAS
1309A21 | MOTOR 2 VENTANA SALA YESOS |  |  | Urgencias Sala Yesos | CARPINTERIA | 2021-03-11 | VENTANAS
1309A210 | VENTANA BAÑO HABITACION 207 |  |  | Habitacion 207 | CARPINTERIA | 2022-10-05 | VENTANAS
1309A301A | HOJA A VENTANA DESPACHO DIRECCION |  |  | Despacho Direccion | CARPINTERIA | 2020-02-27 | VENTANAS
1309A301B | HOJA B VENTANA DESPACHO DIRECCION |  |  | Despacho Direccion | CARPINTERIA | 2020-02-27 | VENTANAS
1309A302A | HOJA A VENTANA 1 ADMINISTRACION |  |  | Area Administracion | CARPINTERIA | 2020-02-27 | VENTANAS
1309A302B | HOJA B VENTANA 1 ADMINISTRACION |  |  | Area Administracion | CARPINTERIA | 2020-02-27 | VENTANAS
1309A303A | HOJA A VENTANA 2 ADMINISTRACION |  |  | Area Administracion | CARPINTERIA | 2020-02-27 | VENTANAS
1309A303B | HOJA B VENTANA 2 ADMINISTRACION |  |  | Area Administracion | CARPINTERIA | 2020-02-27 | VENTANAS
1309A304A | HOJA A VENTANA 3 ADMINISTRACION |  |  | Area Administracion | CARPINTERIA | 2020-02-27 | VENTANAS
1309A304B | HOJA B VENTANA 3 ADMINISTRACION |  |  | Area Administracion | CARPINTERIA | 2020-02-27 | VENTANAS
1309A305A | HOJA A VENTANA 4 ADMINISTRACION |  |  | Area Administracion | CARPINTERIA | 2020-02-27 | VENTANAS
1309A305B | HOJA B VENTANA 4 ADMINISTRACION |  |  | Area Administracion | CARPINTERIA | 2020-02-27 | VENTANAS
1309A306A | HOJA A VENTANA 5 ADMINISTRACION |  |  | Area Administracion | CARPINTERIA | 2020-02-27 | VENTANAS
1309A306B | HOJA B VENTANA 5 ADMINISTRACION |  |  | Area Administracion | CARPINTERIA | 2020-02-27 | VENTANAS
1309A307A | HOJA A VENTANA DESPACHO TRABAJO SOCIAL |  |  | Trabajo Social | CARPINTERIA | 2020-02-27 | VENTANAS
1309A307B | HOJA B VENTANA DESPACHO TRABAJO SOCIAL |  |  | Trabajo Social | CARPINTERIA | 2020-02-27 | VENTANAS
1309A308A | VENTANA PASILLO ADMINISTRACION |  |  | Pasillo Entrada Administracion | CARPINTERIA | 2020-02-27 | VENTANAS
1309A308B | HOJA B VENTANA PASILLO ADMINISTRACION |  |  | Pasillo Entrada Administracion | CARPINTERIA | 2020-02-27 | VENTANAS
1309B201A | HOJA A VENTANA 1 PASILLO ED. B |  |  | Pasillo Acceso Planta | CARPINTERIA | 2020-02-27 | VENTANAS
1309B201B | HOJA B VENTANA 1 PASILLO ED. B |  |  | Pasillo Acceso Planta | CARPINTERIA | 2020-02-27 | VENTANAS
1309B202A | HOJA A VENTANA 2 PASILLO ED. B |  |  | Pasillo Acceso Planta | CARPINTERIA | 2020-02-27 | VENTANAS
1309B202B | HOJA B VENTANA 2 PASILLO ED. B |  |  | Pasillo Acceso Planta | CARPINTERIA | 2020-02-27 | VENTANAS
1309B203A | HOJA A VENTANA 3 PASILLO ED. B |  |  | Pasillo Acceso Planta | CARPINTERIA | 2020-02-27 | VENTANAS
1309B203B | HOJA B VENTANA 3 PASILLO ED. B |  |  | Pasillo Acceso Planta | CARPINTERIA | 2020-02-27 | VENTANAS
1309B204A | HOJA A VENTANA 4 PASILLO ED. B |  |  | Pasillo Acceso Planta | CARPINTERIA | 2020-02-27 | VENTANAS
1309B204B | HOJA B VENTANA 4 PASILLO ED. B |  |  | Pasillo Acceso Planta | CARPINTERIA | 2020-02-27 | VENTANAS
1309B205 | VENTANAL PLANTA ENFRENTE CUADROS ELECTRICOS |  |  | Pasillo Planta Hospitalaria | CARPINTERIA | 2020-02-27 | VENTANAS
1309B206A | HOJA A VENTANA HAB. 203 |  |  | Habitacion 203 | CARPINTERIA | 2020-02-27 | VENTANAS
1309B206B | HOJA B VENTANA HAB. 203 |  |  | Habitacion 203 | CARPINTERIA | 2020-03-05 | VENTANAS
1309B207A | HOJA A VENTANA HAB. 202 |  |  | Habitacion 202 | CARPINTERIA | 2020-03-05 | VENTANAS
1309B207B | HOJA B VENTANA HAB. 202 |  |  | Habitacion 202 | CARPINTERIA | 2020-03-05 | VENTANAS
1309B208A | HOJA A VENTANA HAB. 201 |  |  | Habitacion 201 | CARPINTERIA | 2020-03-05 | VENTANAS
1309B208B | HOJA B VENTANA HAB. 201 |  |  | Habitacion 201 | CARPINTERIA | 2020-03-05 | VENTANAS
1309B208C | HOJA C VENTANA BAÑO HAB. 201 |  |  | Habitacion 201 | CARPINTERIA | 2020-08-14 | VENTANAS
1309B209A | VENTANA FIJA AL LADO MOSTRADOR DE CONTROL |  |  | Control Enfermeria | CARPINTERIA | 2020-03-05 | VENTANAS
1309B210A | VENTANA FONDO CONTROL DE ENFERMERIA |  |  | Control Enfermeria | CARPINTERIA | 2020-03-05 | VENTANAS
1309B210B | VENTANA 2 FONDO CONTROL DE ENFERMERIA |  |  | Control Enfermeria | CARPINTERIA | 2020-03-05 | VENTANAS
1309B211A | VENTANA BAÑO OFICIO DE ENFERMERIA |  |  | Oficio Enfermeria | CARPINTERIA | 2020-03-05 | VENTANAS
1309B301A | HOJA A VENTANA HAB. MEDICO DE GUARDIA |  |  | Habitacion Medico Guardia | CARPINTERIA | 2020-03-05 | VENTANAS
1309B301B | HOJA B VENTANA HAB. MEDICO DE GUARDIA |  |  | Habitacion Medico Guardia | CARPINTERIA | 2020-03-05 | VENTANAS
1309B302A | VENTANA BAÑO HAB. MEDICO DE GUARDIA |  |  | Habitacion Medico Guardia | CARPINTERIA | 2020-03-05 | VENTANAS
1309BEP01 | VENTANA DESPACHO DE COCINA |  |  | Despacho Cocina | CARPINTERIA | 2020-03-05 | VENTANAS
1309BEP02 | VENTANA ALMACEN/DESPENSA DE COMIDA |  |  | Almacen Cocina/Despensa | CARPINTERIA | 2020-03-05 | VENTANAS
1309BEP03 | VENTANA COMEDOR |  |  | Comedor | CARPINTERIA | 2020-03-05 | VENTANAS
1309BEP04 | VENTANA ESCALERAS COCINA-RHB |  |  | Escaleras Acceso Rehabilitación | CARPINTERIA | 2020-03-05 | VENTANAS
1309C001A | VENTANAL GRANDE SALA ESPERA CMA |  |  | Pasillo Acceso a CMA | CARPINTERIA | 2020-03-05 | VENTANAS
1309C002A | VENTANAL GRANDE SALA DE FORMACION |  |  | Aula Formacion | CARPINTERIA | 2020-03-05 | VENTANAS
1309C002B | HOJA VENTANA A SALA DE FORMACION |  |  | Aula Formacion | CARPINTERIA | 2020-10-22 | VENTANAS
1309C002C | HOJA VENTANA B SALA DE FORMACION |  |  | Aula Formacion | CARPINTERIA | 2020-10-22 | VENTANAS
1309C003A | VENTANA 1 ACCESO ESCALERAS BQ |  |  | Escaleras Acceso Bloque Quirurgico | CARPINTERIA | 2020-03-05 | VENTANAS
1309C004A | VENTANA 2 ACCESO ESCALERAS BQ |  |  | Escaleras Acceso Bloque Quirurgico | CARPINTERIA | 2020-03-05 | VENTANAS
1309C201A | VENTANAL FIJO 1 PASILLO SALA ESPERA |  |  | Pasillo Acceso Espera Familiares | CARPINTERIA | 2020-03-05 | VENTANAS
1309C202A | VENTANAL FIJO 2 PASILLO SALA ESPERA |  |  | Pasillo Acceso Espera Familiares | CARPINTERIA | 2020-03-05 | VENTANAS
1309C203A | VENTANAL FIJO 3 PASILLO SALA ESPERA |  |  | Pasillo Acceso Espera Familiares | CARPINTERIA | 2020-03-05 | VENTANAS
1309C204A | VENTANAL SALA DE ESPERA FAMILIARES |  |  | Sala Espera Familiares | CARPINTERIA | 2020-03-05 | VENTANAS
1309CS01A | VENTANA 1 ESCALERAS ACCESO VESTUARIOS |  |  | Escaleras Acceso CMA | CARPINTERIA | 2020-03-05 | VENTANAS
1309CS02A | VENTANA 2 ESCALERAS ACCESO VESTUARIOS |  |  | Escaleras Acceso CMA | CARPINTERIA | 2020-03-05 | VENTANAS
1309CS03A | VENTANAL TALLER DE MANTENIMIENTO |  |  | Taller Mantenimiento | CARPINTERIA | 2020-03-05 | VENTANAS
1309CS04 | VENTANA TECHO DESCARGA AUTOCLAVE Y ALMACEN |  |  | Descarga Autoclave y Almacen | CARPINTERIA | 2021-07-21 | VENTANAS
1309CS05 | VENTANA TECHO DESCARGA AUTOCLAVE Y ALMACEN |  |  | Empaquetado y Carga de material | CARPINTERIA | 2021-07-27 | VENTANAS
287140 | CARRO PORTA ACCESORIOS MAQUET | MAQUET |  | Almacén Equipos Quirófanos | CARROS CLÍNICOS | 2018-05-23
1308A106 | CERRADURA POMO PUERTA ALUMINIO SALIDA TERRAZA | SALTO | NME2130S30CSBD | Escaleras Acceso Sala Maquinas Ascensor | CERRADURAS ELECTRONICAS SALTO | 2024-09-11 | CERRADURAS ELECTRICAS
1308B117 | CERRADURA POMO PUERTA ALUMINIO SALIDA TERRAZA | SALTO | NME2130S30CSBD | Escaleras de Acceso a Tercera Planta | CERRADURAS ELECTRONICAS SALTO | 2024-09-11 | CERRADURAS ELECTRICAS
1308C106 | CERRADURA SALTO DESCANSO ESCALERAS EDIFICIO C | SALTO | G9E2130S30CSBM | Escaleras de acceso Bloque Quirurgico | CERRADURAS ELECTRONICAS SALTO | 2024-03-12 | PUERTAS
1308EPC01 | CERRADURA SALTO GRUPO ELECTROGENO | SALTO | NME1175N00CSBDR | Patio Exterior Derecho | CERRADURAS ELECTRONICAS SALTO | 2024-11-21 | CERRADURAS ELECTRICAS
1308EPC02 | CERRADURAS SALA DE GASES MEDICINALES | SALTO | NME1175N00CSBDR | Patio Exterior Derecho | CERRADURAS ELECTRONICAS SALTO | 2024-11-21 | CERRADURAS ELECTRICAS
1308EPC03 | CERRADURA SALA RESIDUOS PUERTA IZQUIERA | SALTO | NME1175N00CSBDR | Almacen Exterior Residuos | CERRADURAS ELECTRONICAS SALTO | 2024-11-21 | CERRADURAS ELECTRICAS
1308EPC04 | CERRADURA SALA RESIDUOS PUERTA DERECHA | SALTO | NME1175N00CSBDR | Almacen Exterior Residuos | CERRADURAS ELECTRONICAS SALTO | 2024-11-21 | CERRADURAS ELECTRICAS
1308EPC05 | CERRADURA SALA GRUPO VACIO | SALTO | NME1175N00CSBDR | Sala de grupo de vacio | CERRADURAS ELECTRONICAS SALTO | 2024-11-21 | CERRADURAS ELECTRICAS
1308EPC06 | CERRADURA ALMACEN BAJO ESCALERAS | SALTO | NME1175N00CSBDR | Sala de grupo de vacio | CERRADURAS ELECTRONICAS SALTO | 2024-11-27 | CERRADURAS ELECTRICAS
0204A001-1 | TERMOSTATO ADMISION | DAIKIN |  | Admision | CLIMATIZACION | 2021-04-26 | EQUIPOS DE CLIMATIZACION
0204A002 | CORTINA AIRE ENTRADA |  |  | Entrada Hospital | CLIMATIZACION | 2018-06-12 | EQUIPOS DE CLIMATIZACION
0204A002-2 | VALVULA 3 VIAS CORTINA AIRE ENTRADA PRINCIPAL | SIEMENS | SAX61 | Depositos ACS | CLIMATIZACION | 2019-01-25 | EQUIPOS DE CLIMATIZACION
0204A002-3 | SONDA CORTINA AIRE ENTRADA PRINCIPAL | SIEMENS | QAE 2120.010 | Depositos ACS | CLIMATIZACION | 2019-01-25 | EQUIPOS DE CLIMATIZACION
0204A003 | CORTINA AIRE ENTRADA | S&P |  | Entrada Hospital | CLIMATIZACION | 2018-06-12 | EQUIPOS DE CLIMATIZACION
0204A004 | EQUIPO AIRE ACONDICIONADO | DAIKIN |  | Sala de Espera Admisión | CLIMATIZACION | 2018-06-12 | EQUIPOS DE CLIMATIZACION
0204A004-1 | TERMOSTATO SALA ESPERA ADMISION | DAIKIN |  | Sala de Espera Admisión | CLIMATIZACION | 2021-04-26 | EQUIPOS DE CLIMATIZACION
0204A005 | EQUIPO AIRE ACONDICIONADO | DAIKIN |  | Vestibulo Entrada | CLIMATIZACION | 2018-06-12 | EQUIPOS DE CLIMATIZACION
0204A005-1 | TERMOSTATO VESTIBULO ENTRADA URGENCIAS | DAIKIN |  | Vestibulo Entrada | CLIMATIZACION | 2021-04-26 | EQUIPOS DE CLIMATIZACION
0204A006 | EQUIPO AIRE ACONDICIONADO | DAIKIN |  | Urgencia Sala Curas | CLIMATIZACION | 2018-06-12 | EQUIPOS DE CLIMATIZACION
0204A006-1 | TERMOSTATO SALA DE CURAS URGENCIAS | DAIKIN |  | Urgencia Sala Curas | CLIMATIZACION | 2021-04-26 | EQUIPOS DE CLIMATIZACION
0204A007 | EQUIPO AIRE ACONDICIONADO | DAIKIN |  | Urgencias Sala Yesos | CLIMATIZACION | 2018-06-12 | EQUIPOS DE CLIMATIZACION
0204A007-1 | TERMOSTATO SALA DE YESOS URGENCIAS | DAIKIN |  | Urgencias Sala Yesos | CLIMATIZACION | 2021-04-26 | EQUIPOS DE CLIMATIZACION
0204A008 | EQUIPO AIRE ACONDICIONADO | DAIKIN |  | Urgencias Consulta 1 | CLIMATIZACION | 2018-06-12 | EQUIPOS DE CLIMATIZACION
0204A008-1 | TERMOSTATO CONSULTA 1 | DAIKIN |  | Urgencias Consulta 1 | CLIMATIZACION | 2021-04-26 | EQUIPOS DE CLIMATIZACION
0204A009 | EQUIPO AIRE ACONDICIONADO | DAIKIN |  | Urgencias Consulta 2 | CLIMATIZACION | 2018-06-12 | EQUIPOS DE CLIMATIZACION
0204A009-1 | TERMOSTATO CONSULTA 2 | DAIKIN |  | Urgencias Consulta 2 | CLIMATIZACION | 2021-04-26 | EQUIPOS DE CLIMATIZACION
0204A010 | EQUIPO AIRE ACONDICIONADO | DAIKIN |  | Urgencias Sala Rayos | CLIMATIZACION | 2018-06-12 | EQUIPOS DE CLIMATIZACION
0204A010-1 | TERMOSTATO SALA RAYOS URGENCIAS | DAIKIN |  | Urgencias Sala Rayos | CLIMATIZACION | 2021-04-26 | EQUIPOS DE CLIMATIZACION
0204A101 | EQUIPO AIRE ACONDICIONADO | DAIKIN |  | Sala Espera 2 | CLIMATIZACION | 2018-06-12 | EQUIPOS DE CLIMATIZACION
0204A101-1 | TERMOSTATO SALA ESPERA 1 | DAIKIN |  | Sala Espera 1 | CLIMATIZACION | 2021-04-29 | EQUIPOS DE CLIMATIZACION
0204A102 | EQUIPO AIRE ACONDICIONADO | DAIKIN |  | Consulta 6 | CLIMATIZACION | 2018-06-12 | EQUIPOS DE CLIMATIZACION
0204A102-1 | TERMOSTATO CONSULTA 6 | DAIKIN |  | Consulta 6 | CLIMATIZACION | 2021-04-29 | EQUIPOS DE CLIMATIZACION
0204A103 | EQUIPO AIRE ACONDICIONADO | DAIKIN |  | Consulta 6 | CLIMATIZACION | 2018-06-12 | EQUIPOS DE CLIMATIZACION
0204A103-1 | TERMOSTATO ECOGRAFO CONSULTA 6 | DAIKIN |  | Consulta 6 | CLIMATIZACION | 2021-04-29 | EQUIPOS DE CLIMATIZACION
0204A104 | EQUIPO AIRE ACONDICIONADO | DAIKIN |  | Consulta 5 | CLIMATIZACION | 2018-06-12 | EQUIPOS DE CLIMATIZACION
0204A104-1 | TERMOSTATO CONSULTA 5 | DAIKIN |  | Consulta 5 | CLIMATIZACION | 2021-04-29 | EQUIPOS DE CLIMATIZACION
0204A105 | EQUIPO AIRE ACONDICIONADO | DAIKIN |  | Consulta 4 | CLIMATIZACION | 2018-06-12 | EQUIPOS DE CLIMATIZACION
0204A105-1 | TERMOSTATO CONSULTA 4 | DAIKIN |  | Consulta 4 | CLIMATIZACION | 2021-04-29 | EQUIPOS DE CLIMATIZACION
0204A106 | EQUIPO AIRE ACONDICIONADO | DAIKIN |  | Sala Espera 2 | CLIMATIZACION | 2018-06-12 | EQUIPOS DE CLIMATIZACION
0204A106-1 | TERMOSTATO SALA ESPERA 2 | DAIKIN |  | Sala Espera 2 | CLIMATIZACION | 2021-04-29 | EQUIPOS DE CLIMATIZACION
0204A107 | EQUIPO AIRE ACONDICIONADO | DAIKIN |  | Consulta 3 | CLIMATIZACION | 2018-06-12 | EQUIPOS DE CLIMATIZACION
0204A107-1 | TERMOSTATO CONSULTA 3 | DAIKIN |  | Consulta 3 | CLIMATIZACION | 2021-04-29 | EQUIPOS DE CLIMATIZACION
0204A201 | EQUIPO AIRE ACONDICIONADO | DAIKIN |  | Habitacion 207 | CLIMATIZACION | 2018-06-12 | EQUIPOS DE CLIMATIZACION
0204A201-1 | TERMOSTATO HABITACION 207 | DAIKIN |  | Habitacion 207 | CLIMATIZACION | 2021-04-29 | EQUIPOS DE CLIMATIZACION
0204A202 | EQUIPO AIRE ACONDICIONADO | DAIKIN |  | Habitacion 206 | CLIMATIZACION | 2018-06-12 | EQUIPOS DE CLIMATIZACION
0204A202-1 | TERMOSTATO HABITACION 206 | DAIKIN |  | Habitacion 206 | CLIMATIZACION | 2021-04-29 | EQUIPOS DE CLIMATIZACION
0204A203 | EQUIPO AIRE ACONDICIONADO | DAIKIN |  | Habitación 208 | CLIMATIZACION | 2018-06-12 | EQUIPOS DE CLIMATIZACION
0204A203-1 | TERMOSTATO HABITACION 208 | DAIKIN |  | Habitación 208 | CLIMATIZACION | 2021-04-29 | EQUIPOS DE CLIMATIZACION
0204A204 | EQUIPO AIRE ACONDICIONADO | DAIKIN |  | Habitacion 205 | CLIMATIZACION | 2018-06-12 | EQUIPOS DE CLIMATIZACION
0204A204-1 | TERMOSTATO HABITACION 205 | DAIKIN |  | Habitacion 205 | CLIMATIZACION | 2021-04-29 | EQUIPOS DE CLIMATIZACION
0204A205 | EQUIPO AIRE ACONDICIONADO | DAIKIN |  | Habitacion 204 | CLIMATIZACION | 2018-06-12 | EQUIPOS DE CLIMATIZACION
0204A205-1 | TERMOSTATO HABITACION 204 | DAIKIN |  | Habitacion 204 | CLIMATIZACION | 2021-04-29 | EQUIPOS DE CLIMATIZACION
0204A206-1 | TERMOSTATO PASILLO PLANTA HOSPITALARIA | DAIKIN |  | Pasillo Planta Hospitalaria | CLIMATIZACION | 2021-04-29 | EQUIPOS DE CLIMATIZACION
0204A301 | EQUIPO AIRE ACONDICIONADO | DAIKIN |  | Trabajo Social | CLIMATIZACION | 2018-06-12 | EQUIPOS DE CLIMATIZACION
0204A301-1 | TERMOSTATO DESPACHO TRABAJO SOCIAL | DAIKIN |  | Trabajo Social | CLIMATIZACION | 2021-04-26 | EQUIPOS DE CLIMATIZACION
0204A302 | EQUIPO AIRE ACONDICIONADO | DAIKIN |  | Area Administracion | CLIMATIZACION | 2018-06-12 | EQUIPOS DE CLIMATIZACION
0204A302-1 | TERMOSTATO 1 AREA ADMINISTRACION | DAIKIN |  | Area Administracion | CLIMATIZACION | 2021-04-26 | EQUIPOS DE CLIMATIZACION
0204A303 | EQUIPO AIRE ACONDICIONADO | DAIKIN |  | Area Administracion | CLIMATIZACION | 2018-06-12 | EQUIPOS DE CLIMATIZACION
0204A303-1 | TERMOSTATO 2 AREA ADMINISTRACION | DAIKIN |  | Area Administracion | CLIMATIZACION | 2021-04-26 | EQUIPOS DE CLIMATIZACION
0204A304 | EQUIPO AIRE ACONDICIONADO | DAIKIN |  | Area Administracion | CLIMATIZACION | 2018-06-12 | EQUIPOS DE CLIMATIZACION
0204A304-1 | TERMOSTATO 3 AREA ADMINISTRACION | DAIKIN |  | Area Administracion | CLIMATIZACION | 2021-04-26 | EQUIPOS DE CLIMATIZACION
0204A305 | EQUIPO AIRE ACONDICIONADO | DAIKIN |  | Area Administracion | CLIMATIZACION | 2018-06-12 | EQUIPOS DE CLIMATIZACION
0204A305-1 | TERMOSTATO 4 AREA ADMINISTRACION | DAIKIN |  | Area Administracion | CLIMATIZACION | 2021-04-26 | EQUIPOS DE CLIMATIZACION
0204A306 | EQUIPO AIRE ACONDICIONADO | DAIKIN |  | Area Administracion | CLIMATIZACION | 2018-06-12 | EQUIPOS DE CLIMATIZACION
0204A306-1 | TERMOSTATO 5 AREA ADMINISTRACION | DAIKIN |  | Area Administracion | CLIMATIZACION | 2021-04-26 | EQUIPOS DE CLIMATIZACION
0204A307 | EQUIPO AIRE ACONDICIONADO | DAIKIN |  | Despacho Direccion | CLIMATIZACION | 2018-06-12 | EQUIPOS DE CLIMATIZACION
0204A307-1 | TERMOSTATO DESPACHO DIRECCION | DAIKIN |  | Despacho Direccion | CLIMATIZACION | 2021-04-26 | EQUIPOS DE CLIMATIZACION
0204B001 | EQUIPO AIRE ACONDICIONADO SALA RACK ED.A | DAIKIN | FTXM50A5V1B | Rack Informatico + SAI (Esclavo de P0SGB05) | CLIMATIZACION | 2025-03-14 | EQUIPOS DE CLIMATIZACION
0204B100 | EQUIPO AIRE ACONDICIONADO | DAIKIN |  | Despacho Mantenimiento | CLIMATIZACION | 2018-08-21 | EQUIPOS DE CLIMATIZACION
0204B100-1 | TERMOSTATO DESPACHO MANTENIMIENTO | DAIKIN |  | Despacho Mantenimiento | CLIMATIZACION | 2021-04-30 | EQUIPOS DE CLIMATIZACION
0204B101 | EQUIPO AIRE ACONDICIONADO | DAIKIN |  | Area Rehabilitacion | CLIMATIZACION | 2018-08-21 | EQUIPOS DE CLIMATIZACION
0204B101-1 | TERMOSTATO REHABILITACION | DAIKIN |  | Area Rehabilitacion | CLIMATIZACION | 2021-04-30 | EQUIPOS DE CLIMATIZACION
0204B101-2 | TERMOSTATO HIDROTERAPIA REHABILITACION | DAIKIN |  | Area Rehabilitacion | CLIMATIZACION | 2021-04-30 | EQUIPOS DE CLIMATIZACION
0204B200 | EQUIPO AIRE ACONDICIONADO | DAIKIN |  | Control Enfermeria | CLIMATIZACION | 2018-08-21 | EQUIPOS DE CLIMATIZACION
0204B200-1 | TERMOSTATO CONTROL ENFERMERIA | DAIKIN |  | Control Enfermeria | CLIMATIZACION | 2021-05-03 | EQUIPOS DE CLIMATIZACION
0204B201 | EQUIPO AIRE ACONDICIONADO | DAIKIN |  | Oficio Enfermeria | CLIMATIZACION | 2018-08-21 | EQUIPOS DE CLIMATIZACION
0204B201-1 | TERMOSTATO OFICIO ENFERMERIA | DAIKIN |  | Oficio Enfermeria | CLIMATIZACION | 2021-05-03 | EQUIPOS DE CLIMATIZACION
0204B202-1 | TERMOSTATO HABITACION 201 | DAIKIN |  | Habitacion 201 | CLIMATIZACION | 2021-04-30 | EQUIPOS DE CLIMATIZACION
0204B203-1 | TERMOSTATO HABITACION 202 | DAIKIN |  | Habitacion 202 | CLIMATIZACION | 2021-04-30 | EQUIPOS DE CLIMATIZACION
0204B204-1 | TERMOSTATO HABITACION 203 | DAIKIN |  | Habitacion 203 | CLIMATIZACION | 2021-04-30 | EQUIPOS DE CLIMATIZACION
0204B300-1 | TERMOSTATO MEDICO DE GUARDIA | DAIKIN |  | Habitacion Medico Guardia | CLIMATIZACION | 2021-04-30 | EQUIPOS DE CLIMATIZACION
0204BEP0 | EQUIPO AIRE ACONDICIONADO 0 | DAIKIN |  | Comedor | CLIMATIZACION | 2018-08-20 | EQUIPOS DE CLIMATIZACION
0204BEP0-1 | TERMOSTATO COMEDOR - ZONA CAFE | DAIKIN |  | Comedor | CLIMATIZACION | 2021-04-30 | EQUIPOS DE CLIMATIZACION
0204BEP1 | EQUIPO AIRE ACONDICIONADO 1 | DAIKIN |  | Comedor | CLIMATIZACION | 2018-08-20 | EQUIPOS DE CLIMATIZACION
0204BEP1-1 | TERMOSTATO COMEDOR | DAIKIN |  | Comedor | CLIMATIZACION | 2021-05-14 | EQUIPOS DE CLIMATIZACION
0204BEP2 | EQUIPO AIRE ACONDICIONADO 2 | DAIKIN |  | Comedor | CLIMATIZACION | 2018-08-20 | EQUIPOS DE CLIMATIZACION
0204BEP3 | VRV EXTERIOR ALMACEN RESIDUOS | DAIKIN |  | Almacen Exterior Residuos | CLIMATIZACION | 2018-09-19 | EQUIPOS DE CLIMATIZACION
0204BEP3-1 | EQUIPO AIRE ACONDICIONADO HIJO INTERIOR ALMACEN RESIDUOS | DAIKIN |  | Almacen Exterior Residuos | CLIMATIZACION | 2021-04-19 | EQUIPOS DE CLIMATIZACION
0204C000 | EQUIPO AIRE ACONDICIONADO | DAIKIN |  | Despacho CMA | CLIMATIZACION | 2018-08-20 | EQUIPOS DE CLIMATIZACION
0204C000-1 | TERMOSTATO DESPACHO CMA | DAIKIN |  | Despacho CMA | CLIMATIZACION | 2021-05-14 | EQUIPOS DE CLIMATIZACION
0204C001 | EQUIPO AIRE ACONDICIONADO | DAIKIN |  | Aula Formacion | CLIMATIZACION | 2018-09-07 | EQUIPOS DE CLIMATIZACION
0204C001-1 | TERMOSTATO AULA FORMACION | DAIKIN |  | Aula Formacion | CLIMATIZACION | 2021-05-03 | EQUIPOS DE CLIMATIZACION
0204C002 | EQUIPO AIRE ACONDICIONADO 2 | DAIKIN |  | Aula Formacion | CLIMATIZACION | 2018-09-07 | EQUIPOS DE CLIMATIZACION
0204C003 | EQUIPO AIRE ACONDICIONADO | DAIKIN |  | Sala de Reuniones | CLIMATIZACION | 2018-09-07 | EQUIPOS DE CLIMATIZACION
0204C003-1 | TERMOSTATO AULA SESION CLINICA | DAIKIN |  | Sala de Reuniones | CLIMATIZACION | 2021-05-03 | EQUIPOS DE CLIMATIZACION
0204C004 | EQUIPO AIRE ACONDICIONADO 2 | DAIKIN |  | Sala de Reuniones | CLIMATIZACION | 2018-09-07 | EQUIPOS DE CLIMATIZACION
0204C005 | EQUIPO AIRE ACONDICIONADO SALA ESPERA CMA | DAIKIN |  | Control Enfermeria CMA | CLIMATIZACION | 2023-05-10 | EQUIPOS DE CLIMATIZACION
0204C005-1 | TERMOSTATO AREA CMA | DAIKIN |  | Control Enfermeria CMA | CLIMATIZACION | 2023-05-10 | EQUIPOS DE CLIMATIZACION
0204C100-1 | TERMOSTATO TRANSFER | DAIKIN |  | EDIFICIO C | CLIMATIZACION | 2021-05-14 | EQUIPOS DE CLIMATIZACION
0204C200-1 | TERMOSTATO S.ESPERA P2 | DAIKIN |  | Pasillo Acceso Espera Familiares | CLIMATIZACION | 2021-05-14 | EQUIPOS DE CLIMATIZACION
0204CS10 | EQUIPO AIRE ACONDICIONADO | DAIKIN |  | Vestuario Masculino Limpio | CLIMATIZACION | 2018-08-23 | EQUIPOS DE CLIMATIZACION
0204CS101 | EQUIPO AIRE ACONDICIONADO | DAIKIN |  | Vestuario Femenino Sucio | CLIMATIZACION | 2018-09-17 | EQUIPOS DE CLIMATIZACION
0204CS10-1 | TERMOSTATO VESTUARIO MASCULINO LIMPIO | DAIKIN |  | Vestuario Masculino Limpio | CLIMATIZACION | 2021-05-03 | EQUIPOS DE CLIMATIZACION
0204CS101-1 | TERMOSTATO VESTUARIO FEMENINO SUCIO | DAIKIN |  | Vestuario Femenino Sucio | CLIMATIZACION | 2021-05-03 | EQUIPOS DE CLIMATIZACION
0204CS11 | EQUIPO AIRE ACONDICIONADO | DAIKIN |  | Vestuario Femenino Limpio | CLIMATIZACION | 2018-08-23 | EQUIPOS DE CLIMATIZACION
0204CS11-1 | TERMOSTATO VESTUARIO FEMENINO LIMPIO | DAIKIN |  | Vestuario Femenino Limpio | CLIMATIZACION | 2021-05-03 | EQUIPOS DE CLIMATIZACION
0204CS12 | EQUIPO AIRE ACONDICIONADO | DAIKIN |  | Descarga Autoclave y Almacen | CLIMATIZACION | 2018-08-23 | EQUIPOS DE CLIMATIZACION
0204CS12-1 | TERMOSTATO ALMACEN ESTERILIZACION | DAIKIN |  | Almacen Limpio (Material Esteril) | CLIMATIZACION | 2021-05-03 | EQUIPOS DE CLIMATIZACION
0204CS13 | EQUIPO AIRE ACONDICIONADO | DAIKIN |  | Recepcion Lavado Material Manual | CLIMATIZACION | 2018-08-23 | EQUIPOS DE CLIMATIZACION
0204CS13-1 | TERMOSTATO EST. SUCIO | DAIKIN |  | EDIFICIO C | CLIMATIZACION | 2021-05-14 | EQUIPOS DE CLIMATIZACION
0204CS14 | EQUIPO AIRE ACONDICIONADO | DAIKIN |  | Sala Descanso - Estar médico. | CLIMATIZACION | 2018-08-23 | EQUIPOS DE CLIMATIZACION
0204CS14-1 | TERMOSTATO SALA DESCANSO QUIROFANO | DAIKIN |  | Sala Descanso - Estar médico. | CLIMATIZACION | 2021-05-03 | EQUIPOS DE CLIMATIZACION
0204CS15 | EQUIPO AIRE ACONDICIONADO | DAIKIN |  | Taller Mantenimiento | CLIMATIZACION | 2018-08-23 | EQUIPOS DE CLIMATIZACION
0204CS15-1 | TERMOSTATO TALLER MANTEMIENTO | DAIKIN |  | Taller Mantenimiento | CLIMATIZACION | 2021-04-30 | EQUIPOS DE CLIMATIZACION
0204CS16 | EQUIPO AIRE ACONDICIONADO | DAIKIN |  | Vestuario Masculino Sucio | CLIMATIZACION | 2018-08-23 | EQUIPOS DE CLIMATIZACION
0204CS16-1 | TERMOSTATO VESTUARIO MASCULINO SUCIO | DAIKIN |  | Vestuario Masculino Sucio | CLIMATIZACION | 2021-05-03 | EQUIPOS DE CLIMATIZACION
0204CS17 | EQUIPO AIRE ACONDICIONADO | DAIKIN |  | Rack Informatico + SAI (Esclavo de P0SGB05) | CLIMATIZACION | 2018-08-23 | EQUIPOS DE CLIMATIZACION
0204CS17-1 | TERMOSTATO SALA RACK 1 | DAIKIN |  | Rack Informatico + SAI (Esclavo de P0SGB05) | CLIMATIZACION | 2021-05-03 | EQUIPOS DE CLIMATIZACION
0204CS18 | EQUIPO AIRE ACONDICIONADO 2 | DAIKIN |  | Rack Informatico + SAI (Esclavo de P0SGB05) | CLIMATIZACION | 2018-09-07 | EQUIPOS DE CLIMATIZACION
0204CS18-1 | TERMOSTATO SALA RACK 2 | DAIKIN |  | Cuadros Electricos RACK+SAI | CLIMATIZACION | 2021-05-03 | EQUIPOS DE CLIMATIZACION
0204CS19 | EQUIPO AIRE ACONDICIONADO | DAIKIN |  | Farmacia | CLIMATIZACION | 2018-09-07 | EQUIPOS DE CLIMATIZACION
0204CS19-1 | TERMOSTATO FARMACIA CON MANDO | DAIKIN |  | Farmacia | CLIMATIZACION | 2021-05-03 | EQUIPOS DE CLIMATIZACION
0204CS20-1 | TERMOSTATO EMPAQUETADO | DAIKIN |  | Empaquetado y Carga de material | CLIMATIZACION | 2021-05-14 | EQUIPOS DE CLIMATIZACION
0204CS21-1 | TERMOSTATO DESCARGA AUTOCLAVE Y ALMACEN | DAIKIN |  | Descarga Autoclave y Almacen | CLIMATIZACION | 2021-07-21 | EQUIPOS DE CLIMATIZACION
0204CS22-1 | TERMOSTATO SAI ED.C | DAIKIN |  | Cuadros Electricos RACK+SAI | CLIMATIZACION | 2021-05-14 | EQUIPOS DE CLIMATIZACION
0207C211 | ENFRIADORA 1 - DAIKIN SALA UTAS | DAIKIN |  | Acceso terraza/Sala Instalaciones | CLIMATIZACION | 2021-11-17
0207C212 | ENFRIADORA 3 - DAIKIN | DAIKIN |  | Acceso terraza/Sala Instalaciones | CLIMATIZACION | 2021-11-17
0207C213 | ENFRIADORA DAIKIN PARA AUTOCLAVES MATACHANA | DAIKIN | EWAT032CZP-A1 | Pasillo Salida Sucio | CLIMATIZACION | 2022-03-03 | EQUIPOS DE CLIMATIZACION
0207C213-4 | BOMBA PRIMARIO ENFRIADORA DAIKIN PARA AUTOCLVES | WILO | STRATOS MAXO 25/0,5-10-R7 | Terraza Fosa Septica | CLIMATIZACION | 2022-03-03 | INSTALACIONES DE CLIMATIZACION
0207C214 | ENFRIADORA 2 DAIKIN | DAIKIN | EWAT032CZP-A1 | Acceso terraza/Sala Instalaciones | CLIMATIZACION | 2024-02-23 | EQUIPOS DE CLIMATIZACION
0208A001 | VRV DAIKIN RQYQ10PY1B PLANTA BAJA EDIF.A | DAIKIN |  | PATIO EXTERIOR INSTALACIONES | CLIMATIZACION | 2019-03-14 | EQUIPOS DE CLIMATIZACION
0208A002 | VRV DAIKIN PRIMERA PLANTA EDIF.A | DAIKIN |  | PATIO EXTERIOR INSTALACIONES | CLIMATIZACION | 2019-03-14 | EQUIPOS DE CLIMATIZACION
0208A003 | VRV DAIKIN RQYQ10PY1B PLANTA SEGUNDA EDIF.A | DAIKIN |  | PATIO EXTERIOR INSTALACIONES | CLIMATIZACION | 2019-03-14 | EQUIPOS DE CLIMATIZACION
0208A004 | VRV DAIKIN PLANTA TERCERA EDIF.A P8K7W1 | DAIKIN |  | PATIO EXTERIOR INSTALACIONES | CLIMATIZACION | 2019-03-14 | EQUIPOS DE CLIMATIZACION
0208A006 | VRV DAIKIN RACK ED.A | DAIKIN | RZAG50B5V1B | LOCAL COMPRESORES CAMARAS FRIGORIFICAS | CLIMATIZACION | 2025-03-14 | INSTALACIONES FRIGORIFICAS
0208B301 | VRV DAIKIN TERCERA PLANTA EDIF.B FISIOTERAPIA, CONTROL PLANTA Y ESTAR | DAIKIN |  | TERRAZA INSTALACIONES EDIFICIO B | CLIMATIZACION | 2019-04-02 | EQUIPOS DE CLIMATIZACION
0208B302 | VRV DAIKIN TERCERA PLANTA EDIF.B- CONDENSARORA EXTERIOR, HABITACIONES | DAIKIN | 5MXS90E3V3B2 | TERRAZA INSTALACIONES EDIFICIO B | CLIMATIZACION | 2021-07-28 | EQUIPOS DE CLIMATIZACION
0208C201 | VRV DAIKIN CLIMA ED.C Mod. RXYQ18T7Y1B | DAIKIN |  | Acceso terraza/Sala Instalaciones | CLIMATIZACION | 2019-01-15 | EQUIPOS DE CLIMATIZACION
0208CS00 | VRV DAIKIN SAI ED. C | DAIKIN |  | Terraza Mantenimiento | CLIMATIZACION | 2021-03-29 | INSTALACIONES FRIGORIFICAS
0209A001 | ENTRADA DE AIRE SALA DE COMPRESORES CAMARAS DE FRIO | S&P | TD-160 | Patio Exterior Derecho | CLIMATIZACION | 2020-08-27
0209A002 | SALIDA DE AIRE SALA COMRESORES CAMARAS DE FRIO | S&P | TD-160 | Patio Exterior Derecho | CLIMATIZACION | 2020-08-27
0209B001 | EXTRACTOR/VENTILADOR ALMACEN MANTENIMIENTO 1 | S&P | TD-160 | Almacén Mantenimiento | CLIMATIZACION | 2020-10-16
0209B002 | EXTRACTOR/VENTILADOR ALMACEN MANTENIMIENTO 2 | S&P | TD-160 | Almacén Mantenimiento | CLIMATIZACION | 2020-10-16
0209B003 | EXTRACTOR/VENTILADOR - ACS |  |  | Depositos ACS | CLIMATIZACION | 2021-11-15
0209B004 | EXTRACTOR SALA ALJIBES | ABB MOTORS | CLF TBOK IP 55 IEC34 945 | Sala Grupos de Presión y Aljibes | CLIMATIZACION | 2023-04-28 | EXTRACTORES
0209B005 | EXTRACTOR PRINCIPAL SALA ALJIBES | SODECA |  | Sala Grupos de Presión y Aljibes | CLIMATIZACION | 2025-07-07 | EXTRACTORES
0209B101 | EXTRACTOR AUXILIAR REHABILITACIÓN | S&P | TD-160 | Area Rehabilitacion | CLIMATIZACION | 2019-04-30
0209B102 | EXTRACTOR ASEO MIXTO REHABILITACIÓN | S&P | TD-800 | Aseo Rehabilitacion | CLIMATIZACION | 2019-05-02
0209B103 | LOCAL EXTERIOR COMPRESORES CAMARAS FRIGORIFICAS |  |  | LOCAL COMPRESORES CAMARAS FRIGORIFICAS | CLIMATIZACION | 2020-09-09 | INSTALACIONES FRIGORIFICAS
0209B201 | EXTRACTOR BAÑO HABITACION 203 | S&P |  | Habitacion 203 | CLIMATIZACION | 2022-09-29
0209B202 | EXTRACTOR BAÑO HABITACION 202 | S&P |  | Habitacion 202 | CLIMATIZACION | 2022-09-29
0209BEP1 | EXTRACTOR COMEDOR | S&P | TD-1300 | Comedor | CLIMATIZACION | 2019-05-21
0209BEP2 | EXTRACTOR ASEO COCINA FEMENINO | S&P | TD-1300 | Aseo Cocina Mujeres | CLIMATIZACION | 2021-04-15
0209BEP3 | EXTRACTOR ASEO COCINA MASCULINO | S&P | TD-1300 | Aseo Cocina Hombres | CLIMATIZACION | 2021-04-15
0209C001 | EXTRACTOR AUXILIAR VESTUARIO | S&P | TD 250 | Vestuario Ambulatorio CMA | CLIMATIZACION | 2019-04-30
0209C002 | EXTRACTOR AUXILIAR LIMPIEZA | S&P | TD-160 | Oficio Limpieza | CLIMATIZACION | 2019-04-30
0209C003 | EXTRACTOR AUXILIAR LIMPIEZA | S&P | TD-160 | Oficio Limpieza | CLIMATIZACION | 2019-04-30
0209C004 | EXTRACTOR AUXILIAR LIMPIEZA | S&P | TD-160 | Oficio Limpieza | CLIMATIZACION | 2019-04-30
0209C005 | EXTRACTOR AUXILIAR SALIDA SUCIO PASILLO | S&P | TD-160 | Pasillo Salida Sucio | CLIMATIZACION | 2020-11-26
0209C006 | EXTRACTOR AUXILIAR ALMACEN | S&P | TD-160 | Almacen | CLIMATIZACION | 2021-04-16
0209C101 | EXTRACTOR AUXILIAR PASILLO SUCIO | S&P | TD 250 | Pasillo Sucio | CLIMATIZACION | 2019-04-30
0209C102 | EXTRACTOR OFICIO LIMPIEZA ZONA LIMPIA BQ | S&P | TD 250 | Oficio Urpa | CLIMATIZACION | 2020-10-16
0209CS01 | EXTRACTOR AUXILIAR VESTUARIO | S&P | TD-160 | Vestuario Masculino Limpio | CLIMATIZACION | 2019-04-30
0209CS02 | EXTRACTOR AUXILIAR VESTUARIO | S&P | TD-160 | Vestuario Masculino Limpio | CLIMATIZACION | 2019-04-30
0209CS03 | EXTRACTOR AUXILIAR VESTUARIO | S&P | TD-160 | Vestuario Masculino Limpio | CLIMATIZACION | 2019-04-30
0209CS05 | EXTRACTOR AUXILIAR VESTUARIO | S&P | TD-160 | Vestuario Femenino Limpio | CLIMATIZACION | 2019-04-30
0209CS06 | EXTRACTOR AUXILIAR VESTUARIO | S&P | TD-160 | Vestuario Femenino Limpio | CLIMATIZACION | 2019-04-30
0209CS07 | EXTRACTOR AUXILIAR TALLER | S&P | TD-350 | Taller Mantenimiento | CLIMATIZACION | 2019-04-30
0209CS08 | EXTRACTOR AUXILIAR TALLER | S&P | TD 250 | Taller Mantenimiento | CLIMATIZACION | 2019-04-30
0209CS09 | EXTRACTOR AUXILIAR TALLER | S&P | TD-160 | Taller Mantenimiento | CLIMATIZACION | 2019-04-30
0209CS10 | EXTRACTOR LAVADO MANUAL ESTERILIZACIÓN | S&P | TD-160 | Recepcion de Lavado Automatico | CLIMATIZACION | 2021-12-29
0209CS11 | EXTRACTOR LAVADO MANUAL ESTERILIZACIÓN | S&P | TD 250 | Recepcion Lavado Material Manual | CLIMATIZACION | 2021-05-14
0210C201 | CLIMATIZADORA 1 URPA | CLIMAVENETA |  | Acceso terraza/Sala Instalaciones | CLIMATIZACION | 2018-10-03 | EQUIPOS DE CLIMATIZACION
0210C201-8 | SONDA Tª / Hª AMBIENTE URPA - SIEMENS | SIEMENS |  | Control Enfermeria Urpa | CLIMATIZACION | 2023-05-23
0210C202 | CLIMATIZADORA 2 CMA-ESTERILIZACION | CLIMAVENETA |  | Acceso terraza/Sala Instalaciones | CLIMATIZACION | 2018-10-03 | EQUIPOS DE CLIMATIZACION
0210C203 | CLIMATIZADORA 3 QUIROFANO 1-FLUJO TURBULENTO | CLIMAVENETA |  | Acceso terraza/Sala Instalaciones | CLIMATIZACION | 2018-10-03 | EQUIPOS DE CLIMATIZACION
0210C204 | CLIMATIZADORA 4 QUIROFANO 2-FLUJO LAMINAR | CLIMAVENETA |  | Acceso terraza/Sala Instalaciones | CLIMATIZACION | 2018-10-03 | EQUIPOS DE CLIMATIZACION
0213C001 | FILTRO 1 QUIROFANO 1 - H13 (557x557x75) |  |  | Quirofano 1 (Turbulento) | CLIMATIZACION | 2021-09-21
0213C002 | FILTRO 2 QUIROFANO 1 - H13 (557x557x75) |  |  | Quirofano 1 (Turbulento) | CLIMATIZACION | 2021-09-21
0213C003 | FILTRO 3 QUIROFANO 1 - H13 (557x557x75) |  |  | Quirofano 1 (Turbulento) | CLIMATIZACION | 2021-09-21
0213C004 | FILTRO 4 QUIROFANO 1 - H13 (557x557x75) |  |  | Quirofano 1 (Turbulento) | CLIMATIZACION | 2021-09-21
0213C005 | FILTRO 1 QUIROFANO 2 - H14 (915X610X66) |  |  | Quirofano 1 (Turbulento) | CLIMATIZACION | 2021-09-21
0213C006 | FILTRO 2 QUIROFANO 2 - H14 (915X610X66) |  |  | Quirofano 1 (Turbulento) | CLIMATIZACION | 2021-09-21
0213C007 | FILTRO 3 QUIROFANO 2 - H14 (915X610X66) |  |  | Quirofano 1 (Turbulento) | CLIMATIZACION | 2021-09-21
0213C008 | FILTRO 4 QUIROFANO 2 - H14 (610X610X66) |  |  | Quirofano 1 (Turbulento) | CLIMATIZACION | 2021-09-21
0213C009 | FILTRO 5 QUIROFANO 2 - H14 (610X610X66) |  |  | Quirofano 1 (Turbulento) | CLIMATIZACION | 2021-09-21
0213C010 | FILTRO 6 QUIROFANO 2 - H14 (610X610X66) |  |  | Quirofano 1 (Turbulento) | CLIMATIZACION | 2021-09-21
0213C011 | FILTRO 7 QUIROFANO 2 - H14 (915X610X66) |  |  | Quirofano 1 (Turbulento) | CLIMATIZACION | 2021-09-21
0213C012 | FILTRO 8 QUIROFANO 2 - H14 (915X610X66) |  |  | Quirofano 1 (Turbulento) | CLIMATIZACION | 2021-09-21
0213C013 | FILTRO 9 QUIROFANO 2 - H14 (915X610X66) |  |  | Quirofano 1 (Turbulento) | CLIMATIZACION | 2021-09-21
0213C014 | FILTRO 1 REA - H13 (357X357X75) |  |  | Area Quirurgica Zona Limpia/Preanestesia | CLIMATIZACION | 2021-09-21
0213C015 | FILTRO 2 REA - H13 (357X357X75) |  |  | Area Quirurgica Zona Limpia/Preanestesia | CLIMATIZACION | 2021-09-21
0213C016 | FILTRO 3 REA - H13 (357X357X75) |  |  | Area Quirurgica Zona Limpia/Preanestesia | CLIMATIZACION | 2021-09-21
0213C017 | FILTRO 1 URPA - H13 (457X457X75) |  |  | URPA | CLIMATIZACION | 2021-09-21
0213C018 | FILTRO 2 URPA - H13 (457X457X75) |  |  | URPA | CLIMATIZACION | 2021-09-21
0213C019 | FILTRO 3 URPA - H13 (457X457X75) |  |  | URPA | CLIMATIZACION | 2021-09-21
0213C020 | FILTRO 1 ESTERILIZACIÓN - H13 (557X557X75) |  |  | Empaquetado y Carga de material | CLIMATIZACION | 2021-09-21
0213C021 | FILTRO 2 ESTERILIZACIÓN - H13 (557X557X75) |  |  | Almacen Limpio (Material Esteril) | CLIMATIZACION | 2021-09-21
0214B101 | RECUPERADOR REHABILITACION | LUYMAR |  | Area Rehabilitacion | CLIMATIZACION | 2023-12-26 | EQUIPOS DE CLIMATIZACION
0214CS01 | RECUPERADOR RACK ED.C | LUYMAR |  | Rack Informatico + SAI (Esclavo de P0SGB05) | CLIMATIZACION | 2023-12-26 | EQUIPOS DE CLIMATIZACION
0399B025 | BOMBA SECUNDARIO ACS MAGNA 1 32-80 F N 220 | GRUNDFOS |  | Depositos ACS | CLIMATIZACION | 2023-05-11 | INST. DE VAPOR, CALEFACCION Y A.C.S.
0902CS04 | EXTRACTOR AUXILIAR VESTUARIO | S&P | TD-160 | Vestuario Femenino Limpio | CLIMATIZACION | 2019-04-30
1803BEP02 | CAMARA 2 CONGELADOR DE FRIO - COCINA | FRINOX |  | Camaras Frigorificas | CLIMATIZACION | 2019-02-18
1803BEP03 | CAMARA 3 FRESCO |  |  | Camaras Frigorificas | CLIMATIZACION | 2019-02-18
1806BEP06 | VENTILADOR COCINA TAURUS | TAURUS |  | Cocina | CLIMATIZACION | 2020-05-29 | VENTILADORES
1806BEP07 | VENTILADOR COCINA KUKEN | KUKEN |  | Cocina | CLIMATIZACION | 2021-06-15 | VENTILADORES
1901B301 | CALDERA 1 YGNIS | YGNIS | VARFREE 100 | Sala Calderas | CLIMATIZACION | 2019-01-21 | INST. DE VAPOR, CALEFACCION Y A.C.S.
1901B302 | CALDERA 2 YGNIS | YGNIS | VARFREE 100 | Sala Calderas | CLIMATIZACION | 2019-01-21 | INST. DE VAPOR, CALEFACCION Y A.C.S.
1901B303 | CALDERA 3 YGNIS | YGNIS | VARFREE 100 | Sala Calderas | CLIMATIZACION | 2019-01-21 | INST. DE VAPOR, CALEFACCION Y A.C.S.
1901B304 | CALDERA 4 YGNIS | YGNIS | VARFREE 100 | Sala Calderas | CLIMATIZACION | 2019-01-21 | INST. DE VAPOR, CALEFACCION Y A.C.S.
119336 | CAMPANA |  |  | Cocina | COCINA | 2018-04-30 | EQUIPOS COCINA
1806BEP09 | TERMOMETRO INFRARROJO Y PENETRACIÓN | TESTO |  | Cocina | COCINA | 2025-02-18
1806BEP10 | TERMOMETRO INFRARROJO Y PENETRACIÓN | TESTO |  | Cocina | COCINA | 2025-02-18
287171 | AMASADORA SAMMIC | SAMMIC | BE-10C | Cocina | COCINA | 2018-04-30 | EQUIPOS COCINA
330425-1 | CAMPANA HORNO COCINA |  |  | Cocina | COCINA | 2021-02-18 | EQUIPOS COCINA
321751 | COLUMNA HUMEDA 1 URPA DRAGER | DRÄGER |  | URPA | COLUMNAS CMA / URPA | 2018-09-12 | MOBILIARIO CLINICO
321752 | COLUMNA HUMEDA DOBLE URPA DRAGER | DRÄGER |  | URPA | COLUMNAS CMA / URPA | 2018-09-12 | MOBILIARIO CLINICO
321753 | COLUMNA HUMEDA 2 URPA DRAGER | DRÄGER |  | URPA | COLUMNAS CMA / URPA | 2018-09-12 | MOBILIARIO CLINICO
321754 | COLUMNA SECA 1 URPA DRAGER | DRÄGER |  | URPA | COLUMNAS CMA / URPA | 2018-09-12 | MOBILIARIO CLINICO
321755 | COLUMNA SECA 2 URPA DREGER | DRÄGER |  | URPA | COLUMNAS CMA / URPA | 2018-09-12 | MOBILIARIO CLINICO
321756 | COLUMNA HUMEDA 1 CMA DRAGER | DRÄGER |  | CMA | COLUMNAS CMA / URPA | 2018-09-12 | MOBILIARIO CLINICO
321757 | COLUMNA HUMEDA 2 CMA DRAGER | DRÄGER |  | CMA | COLUMNAS CMA / URPA | 2018-09-12 | MOBILIARIO CLINICO
321758 | COLUMNA HUMEDA 3 CMA DRAGER | DRÄGER |  | CMA | COLUMNAS CMA / URPA | 2018-09-12 | MOBILIARIO CLINICO
321759 | COLUMNA HUMEDA 4 CMA DRAGER | DRÄGER |  | CMA | COLUMNAS CMA / URPA | 2018-09-12 | MOBILIARIO CLINICO
321760 | COLUMNA SECA 1 CMA DRAGER | DRÄGER |  | CMA | COLUMNAS CMA / URPA | 2018-09-12 | MOBILIARIO CLINICO
321761 | COLUMNA SECA 2 CMA DRAGER | DRÄGER |  | CMA | COLUMNAS CMA / URPA | 2018-09-12 | MOBILIARIO CLINICO
0102B000 | CENTRO DE TRANSFORMACION |  |  | Sala Centros de Transformacion | ELECTRICIDAD | 2018-05-15 | INSTALACION ELECTRICA
0102B003 | CONTADOR ENERGIA ELECTRICA Nuevo 04/04/23 |  |  | Sala Centros de Transformacion | ELECTRICIDAD | 2023-04-05
0107B000 | RED DE TOMA DE TIERRA |  |  | Sala Centros de Transformacion | ELECTRICIDAD | 2019-03-11
01102053 | LUMINARIA DOWNLIGHT CUADRADA 2 |  |  | Habitacion 201 | ELECTRICIDAD | 2019-05-21 | INSTALACION ELECTRICA
0110A0001 | LUMINARIA CUADRADA SIMON 60X60 |  |  | Admision | ELECTRICIDAD | 2019-04-30 | INSTALACION ELECTRICA
0110A0002 | LUMINARIA CUADRADA SIMON 60X60 |  |  | Admision | ELECTRICIDAD | 2019-04-30 | INSTALACION ELECTRICA
0110A0003 | LUMINARIA CUADRADA SIMON 60X60 |  |  | Admision | ELECTRICIDAD | 2019-04-30 | INSTALACION ELECTRICA
0110A0004 | LUMINARIA CUADRADA SIMON 60X60 |  |  | Admision | ELECTRICIDAD | 2019-04-30 | INSTALACION ELECTRICA
0110A0005 | LUMINARIA CUADRADA SIMON 60X60 |  |  | Admision | ELECTRICIDAD | 2019-04-30 | INSTALACION ELECTRICA
0110A0006 | LUMINARIA DOWNLIGHT REDONDA 1 |  |  | Admision | ELECTRICIDAD | 2019-04-30 | INSTALACION ELECTRICA
0110A0007 | LUMINARIA DOWNLIGHT REDONDA 2 |  |  | Admision | ELECTRICIDAD | 2019-04-30 | LAMPARAS
0110A0008 | LUMINARIA DOWNLIGHT REDONDA 3 |  |  | Admision | ELECTRICIDAD | 2019-04-30 | INSTALACION ELECTRICA
0110A0009 | LUMINARIA DOWNLIGHT REDONDA 4 |  |  | Admision | ELECTRICIDAD | 2019-04-30 | INSTALACION ELECTRICA
0110A0020 | LUMINARIA FOCO HALOGENO 1 |  |  | Sala de Espera Admisión | ELECTRICIDAD | 2019-05-20 | INSTALACION ELECTRICA
0110A0021 | LUMINARIA FOCO HALOGENO 2 |  |  | Sala de Espera Admisión | ELECTRICIDAD | 2019-05-20 | INSTALACION ELECTRICA
0110A0022 | LUMINARIA FOCO HALOGENO 3 |  |  | Sala de Espera Admisión | ELECTRICIDAD | 2019-05-20 | INSTALACION ELECTRICA
0110A0023 | LUMINARIA FOCO HALOGENO 4 |  |  | Sala de Espera Admisión | ELECTRICIDAD | 2019-05-20 | INSTALACION ELECTRICA
0110A0024 | LUMINARIA FOCO HALOGENO 5 |  |  | Sala de Espera Admisión | ELECTRICIDAD | 2019-05-20 | INSTALACION ELECTRICA
0110A0025 | LUMINARIA CUADRADA SIMON 60X60 |  |  | Sala de Espera Admisión | ELECTRICIDAD | 2019-05-20 | INSTALACION ELECTRICA
0110A0026 | LUMINARIA CUADRADA SIMON 60X60 |  |  | Sala de Espera Admisión | ELECTRICIDAD | 2019-05-20 | INSTALACION ELECTRICA
0110A0027 | LUMINARIA CUADRADA SIMON 60X60 |  |  | Sala de Espera Admisión | ELECTRICIDAD | 2019-05-20 | INSTALACION ELECTRICA
0110A0028 | LUMINARIA CUADRADA SIMON 60X60 |  |  | Sala de Espera Admisión | ELECTRICIDAD | 2019-05-20 | INSTALACION ELECTRICA
0110A0029 | LUMINARIA CUADRADA SIMON 60X60 |  |  | Sala de Espera Admisión | ELECTRICIDAD | 2019-05-20 | INSTALACION ELECTRICA
0110A0030 | LUMINARIA CUADRADA SIMON 60X60 |  |  | Sala de Espera Admisión | ELECTRICIDAD | 2019-05-20 | INSTALACION ELECTRICA
0110A0031 | LUMINARIA CUADRADA SIMON 60X60 |  |  | Sala de Espera Admisión | ELECTRICIDAD | 2019-05-20 | INSTALACION ELECTRICA
0110A0032 | LUMINARIA CUADRADA SIMON 60X60 |  |  | Sala de Espera Admisión | ELECTRICIDAD | 2019-05-20 | INSTALACION ELECTRICA
0110A0033 | LUMINARIA FOCO CUADRADO 1 |  |  | Sala de Espera Admisión | ELECTRICIDAD | 2019-05-20 | INSTALACION ELECTRICA
0110A0034 | LUMINARIA FOCO CUADRADO 2 |  |  | Sala de Espera Admisión | ELECTRICIDAD | 2019-05-20 | INSTALACION ELECTRICA
0110A0035 | LUMINARIA FOCO HALOGENO 1 |  |  | Aseo Entrada Hombres | ELECTRICIDAD | 2019-05-20 | INSTALACION ELECTRICA
0110A0036 | LUMINARIA FOCO HALOGENO 2 |  |  | Aseo Entrada Hombres | ELECTRICIDAD | 2019-05-20 | INSTALACION ELECTRICA
0110A0037 | LUMINARIA FOCO HALOGENO 1 |  |  | Aseo Entrada Mujeres | ELECTRICIDAD | 2019-05-20 | INSTALACION ELECTRICA
0110A0038 | LUMINARIA FOCO HALOGENO 2 |  |  | Aseo Entrada Mujeres | ELECTRICIDAD | 2019-05-20 | INSTALACION ELECTRICA
0110A0040 | LUMINARIA DOWNLIGHT REDONDA |  |  | Aseo Minusválidos | ELECTRICIDAD | 2019-05-20 | INSTALACION ELECTRICA
0110A0041 | LUMINARIA CUADRADA SIMON 60X60 |  |  | Urgencias Consulta 2 | ELECTRICIDAD | 2019-05-20 | INSTALACION ELECTRICA
0110A0042 | LUMINARIA CUADRADA SIMON 60X60 |  |  | Urgencias Consulta 2 | ELECTRICIDAD | 2019-05-20 | INSTALACION ELECTRICA
0110A0043 | LUMINARIA CUADRADA SIMON 60X60 |  |  | Urgencias Consulta 2 | ELECTRICIDAD | 2019-05-20 | INSTALACION ELECTRICA
0110A0044 | LUMINARIA CUADRADA SIMON 60X60 |  |  | Urgencias Consulta 2 | ELECTRICIDAD | 2019-05-20 | INSTALACION ELECTRICA
0110A0045 | LUMINARIA CUADRADA SIMON 60X60 |  |  | Urgencias Consulta 2 | ELECTRICIDAD | 2019-05-20 | INSTALACION ELECTRICA
0110A0046 | LUMINARIA CUADRADA SIMON 60X60 |  |  | Urgencias Sala Yesos | ELECTRICIDAD | 2019-05-20 | INSTALACION ELECTRICA
0110A0047 | LUMINARIA CUADRADA SIMON 60X60 |  |  | Urgencias Sala Yesos | ELECTRICIDAD | 2019-05-20 | INSTALACION ELECTRICA
0110A0048 | LUMINARIA CUADRADA SIMON 60X60 |  |  | Urgencias Sala Yesos | ELECTRICIDAD | 2019-05-20 | INSTALACION ELECTRICA
0110A0049 | LUMINARIA CUADRADA SIMON 60X60 |  |  | Urgencias Sala Yesos | ELECTRICIDAD | 2019-05-20 | INSTALACION ELECTRICA
0110A0050 | LUMINARIA CUADRADA SIMON 60X60 |  |  | Urgencia Sala Curas | ELECTRICIDAD | 2019-05-20 | INSTALACION ELECTRICA
0110A0051 | LUMINARIA CUADRADA SIMON 60X60 |  |  | Urgencia Sala Curas | ELECTRICIDAD | 2019-05-20 | INSTALACION ELECTRICA
0110A0052 | LUMINARIA CUADRADA SIMON 60X60 |  |  | Urgencia Sala Curas | ELECTRICIDAD | 2019-05-20 | INSTALACION ELECTRICA
0110A0053 | LUMINARIA CUADRADA SIMON 60X60 |  |  | Urgencia Sala Curas | ELECTRICIDAD | 2019-05-20 | INSTALACION ELECTRICA
0110A0054 | LUMINARIA CUADRADA SIMON 60X60 |  |  | Urgencia Sala Curas | ELECTRICIDAD | 2019-05-20 | INSTALACION ELECTRICA
0110A0055 | LUMINARIA CUADRADA SIMON 60X60 |  |  | Urgencias Consulta 1 | ELECTRICIDAD | 2019-05-20 | INSTALACION ELECTRICA
0110A0056 | LUMINARIA CUADRADA SIMON 60X60 |  |  | Urgencias Consulta 1 | ELECTRICIDAD | 2019-05-20 | INSTALACION ELECTRICA
0110A0057 | LUMINARIA CUADRADA SIMON 60X60 |  |  | Urgencias Consulta 1 | ELECTRICIDAD | 2019-05-20 | INSTALACION ELECTRICA
0110A0058 | LUMINARIA CUADRADA SIMON 60X60 |  |  | Urgencias Consulta 1 | ELECTRICIDAD | 2019-05-20 | INSTALACION ELECTRICA
0110A0059 | LUMINARIA CUADRADA SIMON 60X60 |  |  | Urgencias Consulta 1 | ELECTRICIDAD | 2019-05-20 | INSTALACION ELECTRICA
0110A0060 | LUMINARIA CUADRADA SIMON 60X60 |  |  | Pasillo Urgencias | ELECTRICIDAD | 2019-05-20 | INSTALACION ELECTRICA
0110A0061 | LUMINARIA CUADRADA SIMON 60X60 |  |  | Pasillo Urgencias | ELECTRICIDAD | 2019-05-20 | INSTALACION ELECTRICA
0110A0062 | LUMINARIA CUADRADA SIMON 60X60 |  |  | Pasillo Urgencias | ELECTRICIDAD | 2019-05-20 | INSTALACION ELECTRICA
0110A0063 | LUMINARIA CUADRADA SIMON 60X60 |  |  | Pasillo Urgencias | ELECTRICIDAD | 2019-05-20 | INSTALACION ELECTRICA
0110A0064 | LUMINARIA CUADRADA SIMON 60X60 |  |  | Pasillo Urgencias | ELECTRICIDAD | 2019-05-20 | INSTALACION ELECTRICA
0110A0065 | LUMINARIA CUADRADA SIMON 60X60 |  |  | Pasillo Urgencias | ELECTRICIDAD | 2019-05-20 | INSTALACION ELECTRICA
0110A0066 | LUMINARIA CUADRADA SIMON 60X60 |  |  | Pasillo Urgencias | ELECTRICIDAD | 2019-05-20 | INSTALACION ELECTRICA
0110A0067 | LUMINARIA DOWNLIGHT REDONDA |  |  | Almacen Farmacia | ELECTRICIDAD | 2019-05-20 | INSTALACION ELECTRICA
0110A0068 | LUMINARIA DOWNLIGHT REDONDA 1 |  |  | Almacen Parafarmacia | ELECTRICIDAD | 2019-05-20 | INSTALACION ELECTRICA
0110A0069 | LUMINARIA DOWNLIGHT REDONDA 2 |  |  | Almacen Parafarmacia | ELECTRICIDAD | 2019-05-20 | INSTALACION ELECTRICA
0110A0070 | LUMINARIA CUADRADA SIMON 60X60 |  |  | Pasillo Salida a Edificio B | ELECTRICIDAD | 2019-05-20 | INSTALACION ELECTRICA
0110A0071 | LUMINARIA CUADRADA SIMON 60X60 |  |  | Pasillo Salida a Edificio B | ELECTRICIDAD | 2019-05-20 | INSTALACION ELECTRICA
0110A0072 | LUMINARIA FOCO HALOGENO 1 |  |  | Vestibulo Entrada | ELECTRICIDAD | 2019-05-21 | INSTALACION ELECTRICA
0110A0073 | LUMINARIA FOCO HALOGENO 2 |  |  | Vestibulo Entrada | ELECTRICIDAD | 2019-05-21 | INSTALACION ELECTRICA
0110A0074 | LUMINARIA FOCO HALOGENO 3 |  |  | Vestibulo Entrada | ELECTRICIDAD | 2019-05-21 | INSTALACION ELECTRICA
0110A0075 | LUMINARIA FOCO HALOGENO 4 |  |  | Vestibulo Entrada | ELECTRICIDAD | 2019-05-21 | INSTALACION ELECTRICA
0110A0076 | LUMINARIA FOCO HALOGENO 5 |  |  | Vestibulo Entrada | ELECTRICIDAD | 2019-05-21 | INSTALACION ELECTRICA
0110A0077 | LUMINARIA FOCO HALOGENO 6 |  |  | Vestibulo Entrada | ELECTRICIDAD | 2019-05-21 | INSTALACION ELECTRICA
0110A0078 | LUMINARIA FOCO HALOGENO 7 |  |  | Vestibulo Entrada | ELECTRICIDAD | 2019-05-21 | INSTALACION ELECTRICA
0110A0079 | LUMINARIA FOCO HALOGENO 8 |  |  | Vestibulo Entrada | ELECTRICIDAD | 2019-05-21 | INSTALACION ELECTRICA
0110A0080 | FOCO LEDISSON 1 EXTERIOR IZQUIERDA |  |  | Patio Exterior Izquierdo | ELECTRICIDAD | 2020-10-14 | INSTALACION ELECTRICA
0110A0081 | FOCO LEDISSON 2 EXTERIOR IZQUIERDA |  |  | Patio Exterior Izquierdo | ELECTRICIDAD | 2020-10-14 | INSTALACION ELECTRICA
0110A0082 | FOCO LEDISSON 3 EXTERIOR IZQUIERDA |  |  | Patio Exterior Izquierdo | ELECTRICIDAD | 2020-10-14 | INSTALACION ELECTRICA
0110A0083 | FOCO LEDISSON 4 EXTERIOR IZQUIERDA |  |  | Patio Exterior Izquierdo | ELECTRICIDAD | 2020-10-14 | INSTALACION ELECTRICA
0110A0084 | FOCO LEDISSON 5 EXTERIOR IZQUIERDA |  |  | Patio Exterior Izquierdo | ELECTRICIDAD | 2020-10-14 | INSTALACION ELECTRICA
0110A0085 | FOCO LEDISSON 6 EXTERIOR IZQUIERDA |  |  | Patio Exterior Izquierdo | ELECTRICIDAD | 2020-10-14 | INSTALACION ELECTRICA
0110A0086 | FOCO LEDISSON 1 EXTERIOR DERECHA |  |  | Patio Exterior Derecho | ELECTRICIDAD | 2020-10-14 | INSTALACION ELECTRICA
0110A0087 | FOCO LEDISSON 2 EXTERIOR DERECHA |  |  | Patio Exterior Derecho | ELECTRICIDAD | 2020-10-14 | INSTALACION ELECTRICA
0110A0088 | FOCO LEDISSON 3 EXTERIOR DERECHA |  |  | Patio Exterior Derecho | ELECTRICIDAD | 2020-10-14 | INSTALACION ELECTRICA
0110A0089 | FOCO LEDISSON 4 EXTERIOR DERECHA |  |  | Patio Exterior Derecho | ELECTRICIDAD | 2020-10-14 | INSTALACION ELECTRICA
0110A0090 | FOCO LEDISSON 5 EXTERIOR DERECHA |  |  | Patio Exterior Derecho | ELECTRICIDAD | 2020-10-14 | INSTALACION ELECTRICA
0110A0091 | FOCO LEDISSON 6 EXTERIOR DERECHA |  |  | Patio Exterior Derecho | ELECTRICIDAD | 2020-10-14 | INSTALACION ELECTRICA
0110A0092 | FOCO LEDISSON 1 ENTRADA HOSPITAL |  |  | Entrada Hospital | ELECTRICIDAD | 2020-10-21 | INSTALACION ELECTRICA
0110A0093 | FOCO LEDISSON 2 ENTRADA HOSPITAL |  |  | Entrada Hospital | ELECTRICIDAD | 2020-10-21 | INSTALACION ELECTRICA
0110A0094 | FOCO LEDISSON 3 ENTRADA HOSPITAL |  |  | Entrada Hospital | ELECTRICIDAD | 2020-10-21 | INSTALACION ELECTRICA
0110A0095 | FOCO LEDISSON 4 ENTRADA HOSPITAL |  |  | Entrada Hospital | ELECTRICIDAD | 2020-10-21 | INSTALACION ELECTRICA
0110A0096 | FOCO LEDISSON 5 ENTRADA HOSPITAL |  |  | Entrada Hospital | ELECTRICIDAD | 2020-10-21 | INSTALACION ELECTRICA
0110A0097 | FOCO LEDISSON 6 ENTRADA HOSPITAL |  |  | Entrada Hospital | ELECTRICIDAD | 2020-10-21 | INSTALACION ELECTRICA
0110A1001 | LUMINARIA CUADRADA SIMON 60X60 |  |  | Consulta 6 | ELECTRICIDAD | 2019-06-17 | INSTALACION ELECTRICA
0110A1002 | LUMINARIA CUADRADA SIMON 60X60 |  |  | Consulta 6 | ELECTRICIDAD | 2019-06-17 | INSTALACION ELECTRICA
0110A1003 | LUMINARIA CUADRADA SIMON 60X60 |  |  | Consulta 6 | ELECTRICIDAD | 2019-06-17 | INSTALACION ELECTRICA
0110A1004 | LUMINARIA CUADRADA SIMON 60X60 |  |  | Consulta 6 | ELECTRICIDAD | 2019-06-17 | INSTALACION ELECTRICA
0110A1005 | LUMINARIA CUADRADA SIMON 60X60 |  |  | Consulta 5 | ELECTRICIDAD | 2019-06-17 | INSTALACION ELECTRICA
0110A1006 | LUMINARIA CUADRADA SIMON 60X60 |  |  | Consulta 5 | ELECTRICIDAD | 2019-06-17 | INSTALACION ELECTRICA
0110A1007 | LUMINARIA CUADRADA SIMON 60X60 |  |  | Consulta 5 | ELECTRICIDAD | 2019-06-17 | INSTALACION ELECTRICA
0110A1008 | LUMINARIA CUADRADA SIMON 60X60 |  |  | Consulta 5 | ELECTRICIDAD | 2019-06-17 | INSTALACION ELECTRICA
0110A1009 | LUMINARIA CUADRADA SIMON 60X60 |  |  | Consulta 3 | ELECTRICIDAD | 2019-06-17 | INSTALACION ELECTRICA
0110A1010 | LUMINARIA CUADRADA SIMON 60X60 |  |  | Consulta 3 | ELECTRICIDAD | 2019-06-17 | INSTALACION ELECTRICA
0110A1011 | LUMINARIA CUADRADA SIMON 60X60 |  |  | Consulta 3 | ELECTRICIDAD | 2019-06-17 | INSTALACION ELECTRICA
0110A1012 | LUMINARIA CUADRADA SIMON 60X60 |  |  | Consulta 3 | ELECTRICIDAD | 2019-06-17 | INSTALACION ELECTRICA
0110A1013 | LUMINARIA CUADRADA SIMON 60X60 |  |  | Consulta 3 | ELECTRICIDAD | 2019-06-17 | INSTALACION ELECTRICA
0110A1014 | LUMINARIA CUADRADA SIMON 60X60 |  |  | Sala Curas Consultas | ELECTRICIDAD | 2019-06-17 | INSTALACION ELECTRICA
0110A1015 | LUMINARIA CUADRADA SIMON 60X60 |  |  | Sala Curas Consultas | ELECTRICIDAD | 2019-06-17 | INSTALACION ELECTRICA
0110A1016 | LUMINARIA CUADRADA SIMON 60X60 |  |  | Sala Curas Consultas | ELECTRICIDAD | 2019-06-17 | INSTALACION ELECTRICA
0110A1017 | LUMINARIA CUADRADA SIMON 60X60 |  |  | Sala Curas Consultas | ELECTRICIDAD | 2019-06-17 | INSTALACION ELECTRICA
0110A1018 | LUMINARIA CUADRADA SIMON 60X60 |  |  | Consulta 4 | ELECTRICIDAD | 2019-06-17 | INSTALACION ELECTRICA
0110A1019 | LUMINARIA CUADRADA SIMON 60X60 |  |  | Consulta 4 | ELECTRICIDAD | 2019-06-17 | INSTALACION ELECTRICA
0110A1020 | LUMINARIA CUADRADA SIMON 60X60 |  |  | Consulta 4 | ELECTRICIDAD | 2019-06-17 | INSTALACION ELECTRICA
0110A1021 | LUMINARIA CUADRADA SIMON 60X60 |  |  | Consulta 4 | ELECTRICIDAD | 2019-06-17 | INSTALACION ELECTRICA
0110A1022 | LUMINARIA CUADRADA SIMON 60X60 |  |  | Sala Espera 1 | ELECTRICIDAD | 2019-06-17 | INSTALACION ELECTRICA
0110A1023 | LUMINARIA CUADRADA SIMON 60X60 |  |  | Sala Espera 1 | ELECTRICIDAD | 2019-06-17 | INSTALACION ELECTRICA
0110A1024 | LUMINARIA CUADRADA SIMON 60X60 |  |  | Sala Espera 1 | ELECTRICIDAD | 2019-06-17 | INSTALACION ELECTRICA
0110A1025 | LUMINARIA CUADRADA SIMON 60X60 |  |  | Sala Espera 1 | ELECTRICIDAD | 2019-06-17 | INSTALACION ELECTRICA
0110A1026 | LUMINARIA DOWNLIGTH REDONDO |  |  | Aseo Consultas Mujeres | ELECTRICIDAD | 2019-06-17 | INSTALACION ELECTRICA
0110A1027 | LUMINARIA ESPEJO |  |  | Aseo Consultas Mujeres | ELECTRICIDAD | 2019-06-17 | INSTALACION ELECTRICA
0110A1028 | LUMINARIA ESPEJO |  |  | Aseo Consultas Hombres | ELECTRICIDAD | 2019-06-17 | INSTALACION ELECTRICA
0110A1029 | LUMINARIA DOWNLIGTH REDONDO |  |  | Aseo Consultas Hombres | ELECTRICIDAD | 2019-06-17 | INSTALACION ELECTRICA
0110A1030 | LUMINARIA CUADRADA SIMON 60X60 |  |  | Sala Espera 2 | ELECTRICIDAD | 2019-06-17 | INSTALACION ELECTRICA
0110A1031 | LUMINARIA CUADRADA SIMON 60X60 |  |  | Sala Espera 2 | ELECTRICIDAD | 2019-06-17 | INSTALACION ELECTRICA
0110A1032 | LUMINARIA CUADRADA SIMON 60X60 |  |  | Sala Espera 2 | ELECTRICIDAD | 2019-06-17 | INSTALACION ELECTRICA
0110A1033 | LUMINARIA CUADRADA SIMON 60X60 |  |  | Sala Espera 2 | ELECTRICIDAD | 2019-06-17 | INSTALACION ELECTRICA
0110A1034 | LUMINARIA DOWNLIGHT REDONDA |  |  | Acceso Aseos Planta 1 | ELECTRICIDAD | 2019-06-17 | INSTALACION ELECTRICA
0110A1035 | LUMINARIA DOWNLIGHT REDONDA |  |  | Vestibulo Entrada Consultas | ELECTRICIDAD | 2019-06-17 | INSTALACION ELECTRICA
0110A1036 | LUMINARIA DOWNLIGHT REDONDA |  |  | Vestibulo Entrada Consultas | ELECTRICIDAD | 2019-06-17 | INSTALACION ELECTRICA
0110A1037 | LUMINARIA DOWNLIGHT REDONDA |  |  | Vestibulo Entrada Consultas | ELECTRICIDAD | 2019-06-17 | INSTALACION ELECTRICA
0110A1038 | LUMINARIA DOWNLIGHT REDONDA |  |  | Vestibulo Entrada Consultas | ELECTRICIDAD | 2019-06-17 | INSTALACION ELECTRICA
0110A1039 | LUMINARIA CUADRADA SIMON 60X60 |  |  | Consulta 6 | ELECTRICIDAD | 2021-02-23 | INSTALACION ELECTRICA
0110A1040 | FOCO HALOGENO SALA DE ESPERA CONSULTAS |  |  | Sala Espera 2 | ELECTRICIDAD | 2021-04-16 | INSTALACION ELECTRICA
0110A1041 | LUMINARIA REDONDA VESTIBULO CONSULTAS |  |  | Vestibulo Entrada Consultas | ELECTRICIDAD | 2021-07-23 | INSTALACION ELECTRICA
0110A2001 | LUMINARIA CUADRADA SIMON 60X60 |  |  | Pasillo Planta Hospitalaria | ELECTRICIDAD | 2019-05-21 | INSTALACION ELECTRICA
0110A2002 | LUMINARIA CUADRADA SIMON 60X60 |  |  | Pasillo Planta Hospitalaria | ELECTRICIDAD | 2019-05-21 | INSTALACION ELECTRICA
0110A2003 | LUMINARIA CUADRADA SIMON 60X60 |  |  | Pasillo Planta Hospitalaria | ELECTRICIDAD | 2019-05-21 | INSTALACION ELECTRICA
0110A2004 | LUMINARIA CUADRADA SIMON 60X60 |  |  | Pasillo Planta Hospitalaria | ELECTRICIDAD | 2019-05-21 | INSTALACION ELECTRICA
0110A2005 | LUMINARIA CUADRADA SIMON 60X60 |  |  | Pasillo Planta Hospitalaria | ELECTRICIDAD | 2019-05-21 | INSTALACION ELECTRICA
0110A2006 | LUMINARIA CUADRADA SIMON 60X60 |  |  | Pasillo Planta Hospitalaria | ELECTRICIDAD | 2019-05-21 | INSTALACION ELECTRICA
0110A2007 | LUMINARIA CUADRADA SIMON 60X60 |  |  | Pasillo Planta Hospitalaria | ELECTRICIDAD | 2019-05-21 | INSTALACION ELECTRICA
0110A2008 | LUMINARIA CUADRADA SIMON 60X60 |  |  | Habitación 208 | ELECTRICIDAD | 2019-05-21 | INSTALACION ELECTRICA
0110A2009 | LUMINARIA CUADRADA SIMON 60X60 |  |  | Habitación 208 | ELECTRICIDAD | 2019-05-21 | INSTALACION ELECTRICA
0110A2010 | LUMINARIA CUADRADA SIMON 60X60 |  |  | Habitación 208 | ELECTRICIDAD | 2019-05-21 | INSTALACION ELECTRICA
0110A2011 | LUMINARIA CUADRADA SIMON 60X60 |  |  | Habitación 208 | ELECTRICIDAD | 2019-05-21 | INSTALACION ELECTRICA
0110A2012 | LUMINARIA CUADRADA SIMON 60X60 |  |  | Habitacion 207 | ELECTRICIDAD | 2019-05-21 | INSTALACION ELECTRICA
0110A2013 | LUMINARIA CUADRADA SIMON 60X60 |  |  | Habitacion 207 | ELECTRICIDAD | 2019-05-21 | INSTALACION ELECTRICA
0110A2014 | LUMINARIA CUADRADA SIMON 60X60 |  |  | Habitacion 207 | ELECTRICIDAD | 2019-05-21 | INSTALACION ELECTRICA
0110A2015 | LUMINARIA CUADRADA SIMON 60X60 |  |  | Habitacion 207 | ELECTRICIDAD | 2019-05-21 | INSTALACION ELECTRICA
0110A2016 | LUMINARIA CUADRADA SIMON 60X60 |  |  | Habitacion 206 | ELECTRICIDAD | 2019-05-21 | INSTALACION ELECTRICA
0110A2017 | LUMINARIA CUADRADA SIMON 60X60 |  |  | Habitacion 206 | ELECTRICIDAD | 2019-05-21 | INSTALACION ELECTRICA
0110A2018 | LUMINARIA CUADRADA SIMON 60X60 |  |  | Habitacion 206 | ELECTRICIDAD | 2019-05-21 | INSTALACION ELECTRICA
0110A2019 | LUMINARIA CUADRADA SIMON 60X60 |  |  | Habitacion 205 | ELECTRICIDAD | 2019-05-21 | INSTALACION ELECTRICA
0110A2020 | LUMINARIA CUADRADA SIMON 60X60 |  |  | Habitacion 205 | ELECTRICIDAD | 2019-05-21 | INSTALACION ELECTRICA
0110A2021 | LUMINARIA CUADRADA SIMON 60X60 |  |  | Habitacion 205 | ELECTRICIDAD | 2019-05-21 | INSTALACION ELECTRICA
0110A2022 | LUMINARIA CUADRADA SIMON 60X60 |  |  | Habitacion 204 | ELECTRICIDAD | 2019-05-21 | INSTALACION ELECTRICA
0110A2023 | LUMINARIA CUADRADA SIMON 60X60 |  |  | Habitacion 204 | ELECTRICIDAD | 2019-05-21 | INSTALACION ELECTRICA
0110A2024 | LUMINARIA CUADRADA SIMON 60X60 |  |  | Habitacion 204 | ELECTRICIDAD | 2019-05-21 | INSTALACION ELECTRICA
0110A2026 | LUMINARIA DOWNLIGHT REDONDA |  |  | Aseos Mujeres | ELECTRICIDAD | 2019-05-21 | INSTALACION ELECTRICA
0110A2028 | LUMINARIA DOWNLIGHT REDONDA |  |  | Aseos Hombres | ELECTRICIDAD | 2019-05-21 | INSTALACION ELECTRICA
0110A2029 | LUMINARIA CUADRADA SIMON 60X60 |  |  | Pasillo Acceso Planta | ELECTRICIDAD | 2019-05-21 | INSTALACION ELECTRICA
0110A2030 | LUMINARIA CUADRADA SIMON 60X60 |  |  | Pasillo Acceso Planta | ELECTRICIDAD | 2019-05-21 | INSTALACION ELECTRICA
0110A2031 | LUMINARIA CUADRADA SIMON 60X60 |  |  | Pasillo Acceso Planta | ELECTRICIDAD | 2019-05-21 | INSTALACION ELECTRICA
0110A2032 | LUMINARIA CUADRADA SIMON 60X60 |  |  | Control Enfermeria | ELECTRICIDAD | 2019-05-21 | INSTALACION ELECTRICA
0110A2033 | LUMINARIA CUADRADA SIMON 60X60 |  |  | Control Enfermeria | ELECTRICIDAD | 2019-05-21 | INSTALACION ELECTRICA
0110A2034 | LUMINARIA FOCO HALOGENO 1 |  |  | Control Enfermeria | ELECTRICIDAD | 2019-05-21 | INSTALACION ELECTRICA
0110A2035 | LUMINARIA FOCO HALOGENO 2 |  |  | Control Enfermeria | ELECTRICIDAD | 2019-05-21 | INSTALACION ELECTRICA
0110A2036 | LUMINARIA FOCO HALOGENO 3 |  |  | Control Enfermeria | ELECTRICIDAD | 2019-05-21 | INSTALACION ELECTRICA
0110A2037 | LUMINARIA FOCO HALOGENO 1 |  |  | Oficio Enfermeria | ELECTRICIDAD | 2019-05-21 | INSTALACION ELECTRICA
0110A2038 | LUMINARIA FOCO HALOGENO 2 |  |  | Oficio Enfermeria | ELECTRICIDAD | 2019-05-21 | INSTALACION ELECTRICA
0110A2039 | LUMINARIA FOCO HALOGENO 3 |  |  | Oficio Enfermeria | ELECTRICIDAD | 2019-05-21 | INSTALACION ELECTRICA
0110A2040 | LUMINARIA FOCO HALOGENO 4 |  |  | Oficio Enfermeria | ELECTRICIDAD | 2019-05-21 | INSTALACION ELECTRICA
0110A2041 | LUMINARIA FOCO HALOGENO 1 |  |  | Aseo Personal Planta | ELECTRICIDAD | 2019-05-21 | INSTALACION ELECTRICA
0110A2042 | LUMINARIA FOCO HALOGENO 1 |  |  | Aseo Planta Hospitalaria | ELECTRICIDAD | 2019-05-21 | INSTALACION ELECTRICA
0110A2043 | LUMINARIA DE LED 1 |  |  | Pasillo Planta Hospitalaria | ELECTRICIDAD | 2019-05-21 | INSTALACION ELECTRICA
0110A2044 | LUMINARIA TIRA DE LED 2 |  |  | Pasillo Planta Hospitalaria | ELECTRICIDAD | 2019-05-21 | INSTALACION ELECTRICA
0110A2045 | LUMINARIA TIRA DE LED 3 |  |  | Pasillo Planta Hospitalaria | ELECTRICIDAD | 2019-05-21 | INSTALACION ELECTRICA
0110A2046 | LUMINARIA CUADRADA SIMON 60X60 |  |  | Habitacion 203 | ELECTRICIDAD | 2019-05-21 | INSTALACION ELECTRICA
0110A2047 | LUMINARIA CUADRADA SIMON 60X60 |  |  | Habitacion 203 | ELECTRICIDAD | 2019-05-21 | INSTALACION ELECTRICA
0110A2048 | LUMINARIA CUADRADA SIMON 60X60 |  |  | Habitacion 203 | ELECTRICIDAD | 2019-05-21 | INSTALACION ELECTRICA
0110A2049 | LUMINARIA CUADRADA SIMON 60X60 |  |  | Habitacion 202 | ELECTRICIDAD | 2019-05-21 | INSTALACION ELECTRICA
0110A2050 | LUMINARIA CUADRADA SIMON 60X60 |  |  | Habitacion 202 | ELECTRICIDAD | 2019-05-21 | INSTALACION ELECTRICA
0110A2051 | LUMINARIA CUADRADA SIMON 60X60 |  |  | Habitacion 202 | ELECTRICIDAD | 2019-05-21 | INSTALACION ELECTRICA
0110A2052 | LUMINARIA CUADRADA SIMON 60X60 |  |  | Habitacion 201 | ELECTRICIDAD | 2019-05-21 | INSTALACION ELECTRICA
0110A2053 | LUMINARIA CUADRADA SIMON 60X60 |  |  | Habitacion 201 | ELECTRICIDAD | 2019-05-21 | INSTALACION ELECTRICA
0110A2054 | LUMINARIA CUADRADA SIMON 60X60 |  |  | Habitacion 201 | ELECTRICIDAD | 2019-05-21 | INSTALACION ELECTRICA
0110A3001 | LUMINARIA CUADRADA SIMON 60X60 |  |  | Trabajo Social | ELECTRICIDAD | 2019-05-22 | INSTALACION ELECTRICA
0110A3002 | LUMINARIA CUADRADA SIMON 60X60 |  |  | Trabajo Social | ELECTRICIDAD | 2019-05-22 | INSTALACION ELECTRICA
0110A3003 | LUMINARIA CUADRADA SIMON 60X60 |  |  | Trabajo Social | ELECTRICIDAD | 2019-05-22 | INSTALACION ELECTRICA
0110A3004 | LUMINARIA CUADRADA SIMON 60X60 |  |  | Trabajo Social | ELECTRICIDAD | 2019-05-22 | INSTALACION ELECTRICA
0110A3005 | LUMINARIA CUADRADA SIMON 60X60 |  |  | Area Administracion | ELECTRICIDAD | 2019-05-22 | INSTALACION ELECTRICA
0110A3006 | LUMINARIA CUADRADA SIMON 60X60 |  |  | Area Administracion | ELECTRICIDAD | 2019-05-22 | INSTALACION ELECTRICA
0110A3007 | LUMINARIA CUADRADA SIMON 60X60 |  |  | Area Administracion | ELECTRICIDAD | 2019-05-22 | INSTALACION ELECTRICA
0110A3008 | LUMINARIA CUADRADA SIMON 60X60 |  |  | Area Administracion | ELECTRICIDAD | 2019-05-22 | INSTALACION ELECTRICA
0110A3009 | LUMINARIA CUADRADA SIMON 60X60 |  |  | Area Administracion | ELECTRICIDAD | 2019-05-22 | INSTALACION ELECTRICA
0110A3010 | LUMINARIA CUADRADA SIMON 60X60 |  |  | Area Administracion | ELECTRICIDAD | 2019-05-22 | INSTALACION ELECTRICA
0110A3011 | LUMINARIA CUADRADA SIMON 60X60 |  |  | Area Administracion | ELECTRICIDAD | 2019-05-22 | INSTALACION ELECTRICA
0110A3012 | LUMINARIA CUADRADA SIMON 60X60 |  |  | Area Administracion | ELECTRICIDAD | 2019-05-22 | INSTALACION ELECTRICA
0110A3013 | LUMINARIA CUADRADA SIMON 60X60 |  |  | Area Administracion | ELECTRICIDAD | 2019-05-22 | INSTALACION ELECTRICA
0110A3014 | LUMINARIA CUADRADA SIMON 60X60 |  |  | Area Administracion | ELECTRICIDAD | 2019-05-22 | INSTALACION ELECTRICA
0110A3015 | LUMINARIA DOWNLIGHT REDONDA |  |  | Area Administracion | ELECTRICIDAD | 2019-05-22 | INSTALACION ELECTRICA
0110A3016 | LUMINARIA DOWNLIGHT REDONDA |  |  | Area Administracion | ELECTRICIDAD | 2019-05-22 | INSTALACION ELECTRICA
0110A3017 | LUMINARIA DOWNLIGHT REDONDA |  |  | Area Administracion | ELECTRICIDAD | 2019-05-22 | INSTALACION ELECTRICA
0110A3018 | LUMINARIA DOWNLIGHT REDONDA |  |  | Area Administracion | ELECTRICIDAD | 2019-05-22 | INSTALACION ELECTRICA
0110A3019 | LUMINARIA DOWNLIGHT REDONDA |  |  | Area Administracion | ELECTRICIDAD | 2019-05-22 | INSTALACION ELECTRICA
0110A3020 | LUMINARIA DOWNLIGHT REDONDA |  |  | Area Administracion | ELECTRICIDAD | 2019-05-22 | INSTALACION ELECTRICA
0110A3021 | LUMINARIA CUADRADA SIMON 60X60 |  |  | Despacho Direccion | ELECTRICIDAD | 2019-05-22 | INSTALACION ELECTRICA
0110A3022 | LUMINARIA CUADRADA SIMON 60X60 |  |  | Despacho Direccion | ELECTRICIDAD | 2019-05-22 | INSTALACION ELECTRICA
0110A3023 | LUMINARIA CUADRADA SIMON 60X60 |  |  | Despacho Direccion | ELECTRICIDAD | 2019-05-22 | INSTALACION ELECTRICA
0110A3024 | LUMINARIA CUADRADA SIMON 60X60 |  |  | Despacho Direccion | ELECTRICIDAD | 2019-05-22 | INSTALACION ELECTRICA
0110A3025 | LUMINARIA CUADRADA SIMON 60X60 |  |  | Despacho Direccion | ELECTRICIDAD | 2019-05-22 | INSTALACION ELECTRICA
0110A3026 | LUMINARIA CUADRADA SIMON 60X60 |  |  | Despacho Direccion | ELECTRICIDAD | 2019-05-22 | INSTALACION ELECTRICA
0110A3027 | LUMINARIA FLUORESCENTES |  |  | Escaleras Acceso Sala Maquinas Ascensor | ELECTRICIDAD | 2019-05-22 | INSTALACION ELECTRICA
0110A3028 | LUMINARIA FLUORESCENTES |  |  | Escaleras Acceso Sala Maquinas Ascensor | ELECTRICIDAD | 2019-05-22 | INSTALACION ELECTRICA
0110A3029 | LUMINARIA CUADRADA SIMON 60X60 |  |  | Pasillo Entrada Administracion | ELECTRICIDAD | 2019-05-22 | INSTALACION ELECTRICA
0110A3030 | LUMINARIA CUADRADA SIMON 60X60 |  |  | Pasillo Entrada Administracion | ELECTRICIDAD | 2019-05-22 | INSTALACION ELECTRICA
0110A3031 | LUMINARIA CUADRADA SIMON 60X60 |  |  | Pasillo Entrada Administracion | ELECTRICIDAD | 2019-05-22 | INSTALACION ELECTRICA
0110A3032 | LUMINARIA CUADRADA SIMON 60X60 |  |  | Pasillo Entrada Administracion | ELECTRICIDAD | 2019-05-22 | INSTALACION ELECTRICA
0110A3033 | LUMINARIA FOCO MOVIBLE |  |  | Pasillo Entrada Administracion | ELECTRICIDAD | 2019-05-22 | INSTALACION ELECTRICA
0110A3035 | LUMINARIA DOWNLIGHT REDONDO |  |  | Aseo Administracion | ELECTRICIDAD | 2019-05-22 | INSTALACION ELECTRICA
0110A3036 | LUMINARIA DOWNLIGHT REDONDO |  |  | Aseo Administracion | ELECTRICIDAD | 2019-05-22 | INSTALACION ELECTRICA
0110A3038 | LUMINARIA DOWNLIGHT REDONDO |  |  | Aseo Administracion | ELECTRICIDAD | 2019-05-22 | INSTALACION ELECTRICA
0110A3039 | LUMINARIA PANTALLA DOWNLIGHT REDONDO |  |  | Ascensor Entrada Principal RAE 1577 | ELECTRICIDAD | 2019-05-22 | INSTALACION ELECTRICA
0110A3040 | LUMINARIA DOWNLIGHT REDONDO |  |  | Ascensor Entrada Principal RAE 1577 | ELECTRICIDAD | 2019-05-22 | INSTALACION ELECTRICA
0110A3041 | LUMINARIA DOWNLIGHT REDONDO |  |  | Ascensor Entrada Principal RAE 1577 | ELECTRICIDAD | 2019-05-22 | INSTALACION ELECTRICA
0110B001 | LUMINARIA TIRA LED |  |  | Pasillo Acceso CMA | ELECTRICIDAD | 2019-06-18 | INSTALACION ELECTRICA
0110B002 | LUMINARIA FLUORESCENTE 1 |  |  | Depositos ACS | ELECTRICIDAD | 2019-06-18 | INSTALACION ELECTRICA
0110B003 | LUMINARIA FLUORESCENTE 2 |  |  | Depositos ACS | ELECTRICIDAD | 2019-06-18 | INSTALACION ELECTRICA
0110B004 | LUMINARIA FLUORESCENTE 3 |  |  | Depositos ACS | ELECTRICIDAD | 2019-06-18 | INSTALACION ELECTRICA
0110B005 | LUMINARIA FLUORESCENTE 4 |  |  | Depositos ACS | ELECTRICIDAD | 2019-06-18 | INSTALACION ELECTRICA
0110B006 | LUMINARIA FLUORESCENTE 5 |  |  | Depositos ACS | ELECTRICIDAD | 2019-06-18 | INSTALACION ELECTRICA
0110B007 | LUMINARIA TIRA LED |  |  | Vestibulo Acceso Cocina | ELECTRICIDAD | 2019-06-18 | INSTALACION ELECTRICA
0110B008 | LUMINARIA FLUORESCENTE 1 |  |  | Sala Rack Informatico/Cuadros Electricos | ELECTRICIDAD | 2019-06-18 | INSTALACION ELECTRICA
0110B009 | LUMINARIA FLUORESCENTE 2 |  |  | Sala Rack Informatico/Cuadros Electricos | ELECTRICIDAD | 2019-06-18 | INSTALACION ELECTRICA
0110B010 | LUMINARIA FLUORESCENTE 1 |  |  | Almacén Mantenimiento | ELECTRICIDAD | 2019-06-18 | INSTALACION ELECTRICA
0110B011 | LUMINARIA FLUORESCENTE 2 |  |  | Almacén Mantenimiento | ELECTRICIDAD | 2019-06-18 | INSTALACION ELECTRICA
0110B012 | LUMINARIA FLUORESCENTE 3 |  |  | Almacén Mantenimiento | ELECTRICIDAD | 2019-06-18 | INSTALACION ELECTRICA
0110B013 | LUMINARIA FLUORESCENTE 1 |  |  | Sala Grupos de Presión y Aljibes | ELECTRICIDAD | 2019-06-18 | INSTALACION ELECTRICA
0110B014 | LUMINARIA FLUORESCENTE 2 |  |  | Sala Grupos de Presión y Aljibes | ELECTRICIDAD | 2019-06-18 | INSTALACION ELECTRICA
0110B015 | LUMINARIA FOCO REDONDO 1 |  |  | Sala Centros de Transformacion | ELECTRICIDAD | 2019-06-18 | INSTALACION ELECTRICA
0110B016 | LUMINARIA FOCO REDONDO 2 |  |  | Sala Centros de Transformacion | ELECTRICIDAD | 2019-06-18 | INSTALACION ELECTRICA
0110B017 | LUMINARIA FOCO CUADRADO |  |  | Escaleras Acceso Cocina | ELECTRICIDAD | 2019-06-18 | INSTALACION ELECTRICA
0110B018 | LUMINARIA LED 1 |  |  | Sala Rack Informatico/Cuadros Electricos | ELECTRICIDAD | 2022-05-11 | INSTALACION ELECTRICA
0110B019 | LUMINARIA LED 2 |  |  | Sala Rack Informatico/Cuadros Electricos | ELECTRICIDAD | 2022-05-11 | INSTALACION ELECTRICA
0110B020 | LUMINARIA LED PASILLO ENTRADA EDF. B |  |  | Pasillo Entrada | ELECTRICIDAD | 2023-05-16 | INSTALACION ELECTRICA
0110B021 | LUMINARIA REDONDA ENTRADA EDF. B |  |  | Pasillo Entrada | ELECTRICIDAD | 2023-05-16 | INSTALACION ELECTRICA
0110B1001 | LUMINARIA FOCO HALOGENO |  |  | Pasillo Rehabilitacion | ELECTRICIDAD | 2019-06-18 | INSTALACION ELECTRICA
0110B1002 | LUMINARIA FOCO HALOGENO |  |  | Pasillo Rehabilitacion | ELECTRICIDAD | 2019-06-18 | INSTALACION ELECTRICA
0110B1003 | LUMINARIA FOCO HALOGENO |  |  | Pasillo Rehabilitacion | ELECTRICIDAD | 2019-06-18 | INSTALACION ELECTRICA
0110B1004 | LUMINARIA TIRA DE LED |  |  | Pasillo Rehabilitacion | ELECTRICIDAD | 2019-06-18 | INSTALACION ELECTRICA
0110B1005 | LUMINARIA FOCO HALOGENO |  |  | Aseo Rehabilitacion | ELECTRICIDAD | 2019-06-18 | INSTALACION ELECTRICA
0110B1006 | LUMINARIA FOCO HALOGENO |  |  | Aseo Rehabilitacion | ELECTRICIDAD | 2019-06-18 | INSTALACION ELECTRICA
0110B1007 | LUMINARIA CUADRADA SIMON 60X60 |  |  | Despacho Mantenimiento | ELECTRICIDAD | 2019-06-18 | INSTALACION ELECTRICA
0110B1008 | LUMINARIA CUADRADA SIMON 60X60 |  |  | Despacho Mantenimiento | ELECTRICIDAD | 2019-06-18 | INSTALACION ELECTRICA
0110B1009 | LUMINARIA FOCO CUADRADO |  |  | Escaleras Acceso Planta Hospitalización | ELECTRICIDAD | 2019-06-18 | INSTALACION ELECTRICA
0110B1010 | LUMINARIA CUADRADA SIMON 60X60 |  |  | Area Rehabilitacion | ELECTRICIDAD | 2021-01-26 | INSTALACION ELECTRICA
0110B1011 | LUMINARIA CUADRADA SIMON 60X60 |  |  | Area Rehabilitacion | ELECTRICIDAD | 2021-01-26 | INSTALACION ELECTRICA
0110B1012 | LUMINARIA CUADRADA SIMON 60X60 |  |  | Area Rehabilitacion | ELECTRICIDAD | 2021-01-26 | INSTALACION ELECTRICA
0110B1013 | LUMINARIA CUADRADA SIMON 60X60 |  |  | Area Rehabilitacion | ELECTRICIDAD | 2021-01-26 | INSTALACION ELECTRICA
0110B1014 | LUMINARIA CUADRADA SIMON 60X60 |  |  | Area Rehabilitacion | ELECTRICIDAD | 2021-01-26 | INSTALACION ELECTRICA
0110B1015 | LUMINARIA CUADRADA SIMON 60X60 |  |  | Area Rehabilitacion | ELECTRICIDAD | 2021-01-26 | INSTALACION ELECTRICA
0110B1016 | LUMINARIA CUADRADA SIMON 60X60 |  |  | Area Rehabilitacion | ELECTRICIDAD | 2021-01-26 | INSTALACION ELECTRICA
0110B1017 | LUMINARIA CUADRADA SIMON 60X60 |  |  | Area Rehabilitacion | ELECTRICIDAD | 2021-01-26 | INSTALACION ELECTRICA
0110B1018 | LUMINARIA CUADRADA SIMON 60X60 |  |  | Area Rehabilitacion | ELECTRICIDAD | 2021-01-26 | INSTALACION ELECTRICA
0110B1019 | LUMINARIA CUADRADA SIMON 60X60 |  |  | Area Rehabilitacion | ELECTRICIDAD | 2021-01-26 | INSTALACION ELECTRICA
0110B1020 | LUMINARIA CUADRADA SIMON 60X60 |  |  | Area Rehabilitacion | ELECTRICIDAD | 2021-01-26 | INSTALACION ELECTRICA
0110B1021 | LUMINARIA CUADRADA SIMON 60X60 |  |  | Area Rehabilitacion | ELECTRICIDAD | 2021-01-26 | INSTALACION ELECTRICA
0110B1022 | LUMINARIA CUADRADA SIMON 60X60 |  |  | Area Rehabilitacion | ELECTRICIDAD | 2021-01-26 | INSTALACION ELECTRICA
0110B1023 | LUMINARIA CUADRADA SIMON 60X60 |  |  | Area Rehabilitacion | ELECTRICIDAD | 2021-01-26 | INSTALACION ELECTRICA
0110B1024 | LUMINARIA CUADRADA SIMON 60X60 |  |  | Area Rehabilitacion | ELECTRICIDAD | 2021-01-26 | INSTALACION ELECTRICA
0110B1025 | LUMINARIA CUADRADA SIMON 60X60 |  |  | Area Rehabilitacion | ELECTRICIDAD | 2021-01-26 | INSTALACION ELECTRICA
0110B1026 | LUMINARIA CUADRADA SIMON 60X60 |  |  | Area Rehabilitacion | ELECTRICIDAD | 2021-01-26 | INSTALACION ELECTRICA
0110B1027 | LUMINARIA CUADRADA SIMON 60X60 |  |  | Area Rehabilitacion | ELECTRICIDAD | 2021-01-26 | INSTALACION ELECTRICA
0110B1028 | LUMINARIA CUADRADA SIMON 60X60 |  |  | Area Rehabilitacion | ELECTRICIDAD | 2021-01-26 | INSTALACION ELECTRICA
0110B1029 | LUMINARIA CUADRADA SIMON 60X60 |  |  | Area Rehabilitacion | ELECTRICIDAD | 2021-01-26 | INSTALACION ELECTRICA
0110B1030 | LUMINARIA CUADRADA SIMON 60X60 |  |  | Vestuario Rehabilitacion Mujeres | ELECTRICIDAD | 2021-01-26 | INSTALACION ELECTRICA
0110B1031 | LUMINARIA FOCO HALOGENO |  |  | Vestuario Rehabilitacion Hombres | ELECTRICIDAD | 2021-01-26 | INSTALACION ELECTRICA
0110B1032 | LUMINARIA FOCO HALOGENO |  |  | Vestuario Rehabilitacion Hombres | ELECTRICIDAD | 2021-01-26 | INSTALACION ELECTRICA
0110B1033 | LUMINARIA FOCO HALOGENO |  |  | Pasillo Rehabilitacion | ELECTRICIDAD | 2023-04-17 | INSTALACION ELECTRICA
0110B3001 | LUMINARIA DOWNLIGHT REDONDA |  |  | Habitacion Medico Guardia | ELECTRICIDAD | 2019-06-18 | INSTALACION ELECTRICA
0110B3002 | LUMINARIA DOWNLIGHT REDONDA |  |  | Habitacion Medico Guardia | ELECTRICIDAD | 2019-06-18 | INSTALACION ELECTRICA
0110B3003 | LUMINARIA DOWNLIGHT REDONDA |  |  | Habitacion Medico Guardia | ELECTRICIDAD | 2019-06-18 | INSTALACION ELECTRICA
0110B3004 | LUMINARIA DOWNLIGHT REDONDA |  |  | Habitacion Medico Guardia | ELECTRICIDAD | 2019-06-18 | INSTALACION ELECTRICA
0110B3005 | LUMINARIA ESPEJO |  |  | Habitacion Medico Guardia | ELECTRICIDAD | 2019-06-18 | INSTALACION ELECTRICA
0110B3006 | LUMINARIA DOWNLIGHT REDONDO |  |  | Sala Calderas | ELECTRICIDAD | 2019-06-18 | INSTALACION ELECTRICA
0110B3007 | LUMINARIA DOWNLIGHT REDONDO |  |  | Sala Calderas | ELECTRICIDAD | 2019-06-18 | INSTALACION ELECTRICA
0110B3008 | LUMINARIA LAMPARA FLUORESCENTE |  |  | Sala Calderas | ELECTRICIDAD | 2019-06-18 | INSTALACION ELECTRICA
0110B3009 | LUMINARIA DOWNLIGHT REDONDO |  |  | Pasillo Tercera Planta | ELECTRICIDAD | 2019-06-18 | INSTALACION ELECTRICA
0110B3010 | LUMINARIA DOWNLIGHT REDONDO |  |  | Pasillo Tercera Planta | ELECTRICIDAD | 2019-06-18 | INSTALACION ELECTRICA
0110B3011 | LUMINARIA DOWNLIGHT REDONDO |  |  | Escaleras de Acceso a Tercera Planta | ELECTRICIDAD | 2019-06-18 | INSTALACION ELECTRICA
0110B3012 | LUMINARIA DOWNLIGHT REDONDO |  |  | Escaleras de Acceso a Tercera Planta | ELECTRICIDAD | 2019-06-18 | INSTALACION ELECTRICA
0110B3013 | LUMINARIA LAMPARA FLUORESCENTE |  |  | Sala Maquinaria Ascensores | ELECTRICIDAD | 2019-06-18 | INSTALACION ELECTRICA
0110B3014 | LUMINARIA LAMPARA FLUORESCENTE 2 SALA CALDERAS |  |  | Sala Calderas | ELECTRICIDAD | 2020-03-12 | INSTALACION ELECTRICA
0110B3015 | LUMINARIA LAMPARA FLUORESCENTE 3 SALA CALDERAS |  |  | Sala Calderas | ELECTRICIDAD | 2020-03-12 | INSTALACION ELECTRICA
0110B3016 | LUMINARIA LAMPARA FLUORESCENTE 2 SALA MAQ. ASCENSOR |  |  | Sala Maquinaria Ascensores | ELECTRICIDAD | 2020-03-12 | INSTALACION ELECTRICA
0110B3017 | LUMINARIA DOWNLIGHT REDONDA |  |  | Habitacion Medico Guardia | ELECTRICIDAD | 2020-03-12 | INSTALACION ELECTRICA
0110C001 | LUMINARIA TIRA LED |  |  | Pasillo Acceso a Edificio C | ELECTRICIDAD | 2019-06-18 | INSTALACION ELECTRICA
0110C002 | LUMINARIA TIRA LED |  |  | Pasillo Acceso a CMA | ELECTRICIDAD | 2019-06-18 | INSTALACION ELECTRICA
0110C003 | LUMINARIA FOCO HALOGENO 1 |  |  | Aseo Masculino | ELECTRICIDAD | 2019-06-18 | INSTALACION ELECTRICA
0110C004 | LUMINARIA FOCO HALOGENO 2 |  |  | Aseo Masculino | ELECTRICIDAD | 2019-06-18 | INSTALACION ELECTRICA
0110C005 | LUMINARIA FOCO HALOGENO 1 |  |  | Aseo Femenino | ELECTRICIDAD | 2019-06-18 | INSTALACION ELECTRICA
0110C006 | LUMINARIA FOCO HALOGENO 2 |  |  | Aseo Femenino | ELECTRICIDAD | 2019-06-18 | INSTALACION ELECTRICA
0110C007 | LUMINARIA CUADRADA SIMON 60X60 |  |  | Oficio Limpieza | ELECTRICIDAD | 2019-06-18 | INSTALACION ELECTRICA
0110C008 | LUMINARIA CUADRADA SIMON 60X60 |  |  | Oficio Limpieza | ELECTRICIDAD | 2019-06-18 | INSTALACION ELECTRICA
0110C009 | LUMINARIA CUADRADA SIMON 60X60 |  |  | Oficio Limpieza | ELECTRICIDAD | 2019-06-18 | INSTALACION ELECTRICA
0110C010 | LUMINARIA CUADRADA SIMON 60X60 |  |  | Aula Formacion | ELECTRICIDAD | 2019-06-18 | INSTALACION ELECTRICA
0110C011 | LUMINARIA CUADRADA SIMON 60X60 |  |  | Aula Formacion | ELECTRICIDAD | 2019-06-18 | INSTALACION ELECTRICA
0110C012 | LUMINARIA CUADRADA SIMON 60X60 |  |  | Aula Formacion | ELECTRICIDAD | 2019-06-18 | INSTALACION ELECTRICA
0110C013 | LUMINARIA CUADRADA SIMON 60X60 |  |  | Aula Formacion | ELECTRICIDAD | 2019-06-18 | INSTALACION ELECTRICA
0110C014 | LUMINARIA CUADRADA SIMON 60X60 |  |  | Aula Formacion | ELECTRICIDAD | 2019-06-18 | INSTALACION ELECTRICA
0110C015 | LUMINARIA CUADRADA SIMON 60X60 |  |  | Aula Formacion | ELECTRICIDAD | 2019-06-18 | INSTALACION ELECTRICA
0110C016 | LUMINARIA CUADRADA SIMON 60X60 |  |  | Aula Formacion | ELECTRICIDAD | 2019-06-18 | INSTALACION ELECTRICA
0110C017 | LUMINARIA CUADRADA SIMON 60X60 |  |  | Aula Formacion | ELECTRICIDAD | 2019-06-18 | INSTALACION ELECTRICA
0110C018 | LUMINARIA TIRA LED |  |  | Pasillo SSGG | ELECTRICIDAD | 2019-06-18 | INSTALACION ELECTRICA
0110C019 | LUMINARIA TIRA LED |  |  | Pasillo SSGG | ELECTRICIDAD | 2019-06-18 | INSTALACION ELECTRICA
0110C020 | LUMINARIA FOCO CUADRADO |  |  | Escaleras Acceso Bloque Quirurgico | ELECTRICIDAD | 2019-06-18 | INSTALACION ELECTRICA
0110C021 | LUMINARIA FOCO CUADRADO |  |  | Escaleras Acceso Bloque Quirurgico | ELECTRICIDAD | 2019-06-18 | INSTALACION ELECTRICA
0110C022 | LUMINARIA CUADRADA SIMON 60X60 |  |  | Despacho CMA | ELECTRICIDAD | 2019-10-24 | INSTALACION ELECTRICA
0110C023 | LUMINARIA CUADRADA SIMON 60X60 |  |  | Despacho CMA | ELECTRICIDAD | 2019-10-24 | INSTALACION ELECTRICA
0110C024 | LUMINARIA FOCO HALOGENO 1 BAÑO VESTUARIO CMA |  |  | Aseo Vestuario CMA | ELECTRICIDAD | 2019-10-24 | INSTALACION ELECTRICA
0110C025 | LUMINARIA FOCO HALOGENO 2 BAÑO VESTUARIO CMA |  |  | Aseo Vestuario CMA | ELECTRICIDAD | 2019-10-24 | INSTALACION ELECTRICA
0110C026 | LUMINARIA FOCO HALOGENO 1 VESTUARIO CMA |  |  | Vestuario Ambulatorio CMA | ELECTRICIDAD | 2019-10-24 | INSTALACION ELECTRICA
0110C027 | LUMINARIA FOCO HALOGENO 2 VESTUARIO CMA |  |  | Vestuario Ambulatorio CMA | ELECTRICIDAD | 2019-10-24 | INSTALACION ELECTRICA
0110C028 | LUMINARIA FOCO HALOGENO 1 CONTROL CMA |  |  | Control Enfermeria CMA | ELECTRICIDAD | 2019-10-29 | INSTALACION ELECTRICA
0110C029 | LUMINARIA FOCO HALOGENO 2 CONTROL CMA |  |  | Control Enfermeria CMA | ELECTRICIDAD | 2019-10-29 | INSTALACION ELECTRICA
0110C030 | LUMINARIA FOCO HALOGENO 3 CONTROL CMA |  |  | Control Enfermeria CMA | ELECTRICIDAD | 2019-10-29 | INSTALACION ELECTRICA
0110C031 | LUMINARIA RECTANGULAR 1 |  |  | CMA | ELECTRICIDAD | 2019-10-29 | INSTALACION ELECTRICA
0110C032 | LUMINARIA RECTANGULAR 2 |  |  | CMA | ELECTRICIDAD | 2019-10-29 | INSTALACION ELECTRICA
0110C033 | LUMINARIA RECTANGULAR 3 |  |  | CMA | ELECTRICIDAD | 2019-10-29 | INSTALACION ELECTRICA
0110C034 | LUMINARIA CUADRADA SIMON 60X60 |  |  | CMA | ELECTRICIDAD | 2019-10-29 | INSTALACION ELECTRICA
0110C035 | LUMINARIA CUADRADA SIMON 60X60 |  |  | CMA | ELECTRICIDAD | 2019-10-29 | INSTALACION ELECTRICA
0110C036 | LUMINARIA CUADRADA SIMON 60X60 |  |  | CMA | ELECTRICIDAD | 2019-10-29 | INSTALACION ELECTRICA
0110C037 | LUMINARIA CUADRADA SIMON 60X60 |  |  | CMA | ELECTRICIDAD | 2019-10-29 | INSTALACION ELECTRICA
0110C038 | LUMINARIA FOCO HALOGENO 1 OFICIO LIMPIEZA CMA |  |  | Oficio Limpieza CMA | ELECTRICIDAD | 2019-10-29 | INSTALACION ELECTRICA
0110C039 | LUMINARIA FOCO HALOGENO 2 OFICIO LIMPIEZA CMA |  |  | Oficio Limpieza CMA | ELECTRICIDAD | 2019-10-29 | INSTALACION ELECTRICA
0110C040 | LUMINARIA FOCO HALOGENO 1 PASILLO LIMPIO CMA |  |  | Pasillo Limpio CMA | ELECTRICIDAD | 2019-10-29 | INSTALACION ELECTRICA
0110C041 | LUMINARIA FOCO HALOGENO 2 PASILLO LIMPIO CMA |  |  | Pasillo Limpio CMA | ELECTRICIDAD | 2019-10-29 | INSTALACION ELECTRICA
0110C042 | LUMINARIA FOCO HALOGENO 3 PASILLO LIMPIO CMA |  |  | Pasillo Limpio CMA | ELECTRICIDAD | 2019-10-29 | INSTALACION ELECTRICA
0110C043 | LUMINARIA FOCO HALOGENO 4 PASILLO LIMPIO CMA |  |  | Pasillo Limpio CMA | ELECTRICIDAD | 2019-10-29 | INSTALACION ELECTRICA
0110C044 | LUMINARIA CUADRADA 1 SIMON 60X60 |  |  | Sala de Reuniones | ELECTRICIDAD | 2020-01-07 | INSTALACION ELECTRICA
0110C045 | LUMINARIA CUADRADA 2 SIMON 60X60 |  |  | Sala de Reuniones | ELECTRICIDAD | 2020-01-07 | INSTALACION ELECTRICA
0110C046 | LUMINARIA CUADRADA 3 SIMON 60X60 |  |  | Sala de Reuniones | ELECTRICIDAD | 2020-01-07 | INSTALACION ELECTRICA
0110C047 | LUMINARIA CUADRADA 4 SIMON 60X60 |  |  | Sala de Reuniones | ELECTRICIDAD | 2020-01-07 | INSTALACION ELECTRICA
0110C048 | LUMINARIA CUADRADA 1 SIMON 60X60 |  |  | Almacen | ELECTRICIDAD | 2020-01-07 | INSTALACION ELECTRICA
0110C049 | LUMINARIA CUADRADA 2 SIMON 60X60 |  |  | Almacen | ELECTRICIDAD | 2020-01-07 | INSTALACION ELECTRICA
0110C050 | FOCO HALÓGENO LED 1 PASILLO SALIDA SUCIO |  |  | Pasillo Salida Sucio | ELECTRICIDAD | 2020-11-26 | INSTALACION ELECTRICA
0110C051 | FOCO HALÓGENO LED 2 PASILLO SALIDA SUCIO |  |  | Pasillo Salida Sucio | ELECTRICIDAD | 2020-11-26 | INSTALACION ELECTRICA
0110C052 | LUMINARIA CUADRADA SIMON 60X60 |  |  | Pasillo Salida Sucio | ELECTRICIDAD | 2021-11-26 | INSTALACION ELECTRICA
0110C053 | LUMINARIA CUADRADA SIMON 60X60 |  |  | Pasillo Salida Sucio | ELECTRICIDAD | 2021-11-26 | INSTALACION ELECTRICA
0110C101 | LUMINARIA RECTANGULAR 1 |  |  | URPA | ELECTRICIDAD | 2019-11-26 | INSTALACION ELECTRICA
0110C102 | LUMINARIA RECTANGULAR 2 |  |  | URPA | ELECTRICIDAD | 2019-11-26 | INSTALACION ELECTRICA
0110C103 | LUMINARIA RECTANGULAR 3 |  |  | URPA | ELECTRICIDAD | 2019-11-26 | INSTALACION ELECTRICA
0110C104 | LUMINARIA RECTANGULAR 4 |  |  | URPA | ELECTRICIDAD | 2019-11-26 | INSTALACION ELECTRICA
0110C105 | LUMINARIA RECTANGULAR 5 |  |  | URPA | ELECTRICIDAD | 2019-11-26 | INSTALACION ELECTRICA
0110C106 | LUMINARIA RECTANGULAR 6 |  |  | URPA | ELECTRICIDAD | 2019-11-26 | INSTALACION ELECTRICA
0110C107 | LUMINARIA RECTANGULAR 7 |  |  | URPA | ELECTRICIDAD | 2019-11-26 | INSTALACION ELECTRICA
0110C108 | LUMINARIA RECTANGULAR 8 |  |  | URPA | ELECTRICIDAD | 2019-11-26 | INSTALACION ELECTRICA
0110C109 | LUMINARIA RECTANGULAR 9 |  |  | URPA | ELECTRICIDAD | 2019-11-26 | INSTALACION ELECTRICA
0110C110 | LUMINARIA RECTANGULAR 10 |  |  | URPA | ELECTRICIDAD | 2019-11-26 | INSTALACION ELECTRICA
0110C111 | LUMINARIA RECTANGULAR 11 |  |  | URPA | ELECTRICIDAD | 2019-11-26 | INSTALACION ELECTRICA
0110C112 | LUMINARIA RECTANGULAR 12 |  |  | URPA | ELECTRICIDAD | 2019-11-26 | INSTALACION ELECTRICA
0110C113 | LUMINARIA RECTANGULAR 13 |  |  | URPA | ELECTRICIDAD | 2019-11-26 | INSTALACION ELECTRICA
0110C114 | LUMINARIA RECTANGULAR 14 |  |  | URPA | ELECTRICIDAD | 2019-11-26 | INSTALACION ELECTRICA
0110C115 | LUMINARIA RECTANGULAR 1 |  |  | Area Quirurgica Zona Limpia/Preanestesia | ELECTRICIDAD | 2019-11-26 | INSTALACION ELECTRICA
0110C116 | LUMINARIA RECTANGULAR 2 |  |  | Area Quirurgica Zona Limpia/Preanestesia | ELECTRICIDAD | 2019-11-26 | INSTALACION ELECTRICA
0110C117 | LUMINARIA RECTANGULAR 3 |  |  | Area Quirurgica Zona Limpia/Preanestesia | ELECTRICIDAD | 2019-11-26 | INSTALACION ELECTRICA
0110C118 | LUMINARIA RECTANGULAR 4 |  |  | Area Quirurgica Zona Limpia/Preanestesia | ELECTRICIDAD | 2019-11-26 | INSTALACION ELECTRICA
0110C119 | LUMINARIA RECTANGULAR 5 |  |  | Area Quirurgica Zona Limpia/Preanestesia | ELECTRICIDAD | 2019-11-26 | INSTALACION ELECTRICA
0110C120 | LUMINARIA RECTANGULAR 6 |  |  | Area Quirurgica Zona Limpia/Preanestesia | ELECTRICIDAD | 2019-11-26 | INSTALACION ELECTRICA
0110C121 | LUMINARIA RECTANGULAR 7 |  |  | Area Quirurgica Zona Limpia/Preanestesia | ELECTRICIDAD | 2019-11-26 | INSTALACION ELECTRICA
0110C122 | LUMINARIA RECTANGULAR 8 |  |  | Area Quirurgica Zona Limpia/Preanestesia | ELECTRICIDAD | 2019-11-26 | INSTALACION ELECTRICA
0110C123 | LUMINARIA CUADRADA SIMON 1 |  |  | Area Quirurgica Zona Limpia/Preanestesia | ELECTRICIDAD | 2019-11-26 | INSTALACION ELECTRICA
0110C124 | LUMINARIA CUADRADA SIMON 2 |  |  | Area Quirurgica Zona Limpia/Preanestesia | ELECTRICIDAD | 2019-11-26 | INSTALACION ELECTRICA
0110C125 | LUMINARIA CUADRADA SIMON 3 |  |  | Area Quirurgica Zona Limpia/Preanestesia | ELECTRICIDAD | 2019-11-26 | INSTALACION ELECTRICA
0110C126 | LUMINARIA 1 QX |  |  | Quirofano 1 (Turbulento) | ELECTRICIDAD | 2019-11-27 | INSTALACION ELECTRICA
0110C127 | LUMINARIA 2 QX |  |  | Quirofano 1 (Turbulento) | ELECTRICIDAD | 2019-11-27 | INSTALACION ELECTRICA
0110C128 | LUMINARIA 3 QX |  |  | Quirofano 1 (Turbulento) | ELECTRICIDAD | 2019-11-27 | INSTALACION ELECTRICA
0110C129 | LUMINARIA 4 QX |  |  | Quirofano 1 (Turbulento) | ELECTRICIDAD | 2019-11-27 | INSTALACION ELECTRICA
0110C130 | LUMINARIA 5 QX |  |  | Quirofano 1 (Turbulento) | ELECTRICIDAD | 2019-11-27 | INSTALACION ELECTRICA
0110C131 | LUMINARIA 6 QX |  |  | Quirofano 1 (Turbulento) | ELECTRICIDAD | 2019-11-27 | INSTALACION ELECTRICA
0110C132 | LUMINARIA 7 QX |  |  | Quirofano 1 (Turbulento) | ELECTRICIDAD | 2019-11-27 | INSTALACION ELECTRICA
0110C133 | LUMINARIA 8 QX |  |  | Quirofano 1 (Turbulento) | ELECTRICIDAD | 2019-11-27 | INSTALACION ELECTRICA
0110C134 | LUMINARIA 1 QX |  |  | Quirofano 2 (Flujo Laminar) | ELECTRICIDAD | 2019-11-27 | INSTALACION ELECTRICA
0110C135 | LUMINARIA 2 QX |  |  | Quirofano 2 (Flujo Laminar) | ELECTRICIDAD | 2019-11-27 | INSTALACION ELECTRICA
0110C136 | LUMINARIA 3 QX |  |  | Quirofano 2 (Flujo Laminar) | ELECTRICIDAD | 2019-11-27 | INSTALACION ELECTRICA
0110C137 | LUMINARIA 4 QX |  |  | Quirofano 2 (Flujo Laminar) | ELECTRICIDAD | 2019-11-27 | INSTALACION ELECTRICA
0110C138 | LUMINARIA 5 QX |  |  | Quirofano 2 (Flujo Laminar) | ELECTRICIDAD | 2019-11-27 | INSTALACION ELECTRICA
0110C139 | LUMINARIA 6 QX |  |  | Quirofano 2 (Flujo Laminar) | ELECTRICIDAD | 2019-11-27 | INSTALACION ELECTRICA
0110C140 | LUMINARIA 7 QX |  |  | Quirofano 2 (Flujo Laminar) | ELECTRICIDAD | 2019-11-27 | INSTALACION ELECTRICA
0110C141 | LUMINARIA 8 QX |  |  | Quirofano 2 (Flujo Laminar) | ELECTRICIDAD | 2019-11-27 | INSTALACION ELECTRICA
0110C142 | LUMINARIA FICTICIA |  |  | Taller Mantenimiento | ELECTRICIDAD | 2019-11-28 | INSTALACION ELECTRICA
0110C143 | LUMINARIA REDONDA 1 |  |  | Control Enfermeria Urpa | ELECTRICIDAD | 2019-11-28 | INSTALACION ELECTRICA
0110C144 | LUMINARIA REDONDA 2 |  |  | Control Enfermeria Urpa | ELECTRICIDAD | 2019-11-28 | INSTALACION ELECTRICA
0110C145 | LUMINARIA SIMON 1 |  |  | Almacén Equipos Quirófanos | ELECTRICIDAD | 2019-11-28 | INSTALACION ELECTRICA
0110C146 | LUMINARIA SIMON 2 |  |  | Almacén Equipos Quirófanos | ELECTRICIDAD | 2019-11-28 | INSTALACION ELECTRICA
0110C147 | LUMINARIA SIMON 3 |  |  | Almacén Equipos Quirófanos | ELECTRICIDAD | 2019-11-28 | INSTALACION ELECTRICA
0110C148 | LUMINARIA 1 ZONA TRANSFER |  |  | Acceso Area Quirurgica/Zona Limpia | ELECTRICIDAD | 2020-10-16 | INSTALACION ELECTRICA
0110C149 | LUMINARIA 2 ZONA TRANSFER |  |  | Acceso Area Quirurgica/Zona Limpia | ELECTRICIDAD | 2020-10-16 | INSTALACION ELECTRICA
0110C150 | TIRA LED EN ZONA TRANSFER |  |  | Acceso Area Quirurgica/Zona Limpia | ELECTRICIDAD | 2020-10-20 | INSTALACION ELECTRICA
0110C151 | FOCO HALOGENO 1 PASILLO SUCIO BQ |  |  | Pasillo Sucio | ELECTRICIDAD | 2021-02-01 | INSTALACION ELECTRICA
0110C152 | FOCO HALOGENO 2 PASILLO SUCIO BQ |  |  | Pasillo Sucio | ELECTRICIDAD | 2021-02-01 | INSTALACION ELECTRICA
0110C153 | FOCO HALOGENO 3 PASILLO SUCIO BQ |  |  | Pasillo Sucio | ELECTRICIDAD | 2021-02-01 | INSTALACION ELECTRICA
0110C154 | FOCO HALOGENO 4 PASILLO SUCIO BQ |  |  | Pasillo Sucio | ELECTRICIDAD | 2021-02-01 | INSTALACION ELECTRICA
0110C155 | FOCO HALOGENO 5 PASILLO SUCIO BQ |  |  | Pasillo Sucio | ELECTRICIDAD | 2021-02-01 | INSTALACION ELECTRICA
0110C156 | FOCO HALOGENO 6 PASILLO SUCIO BQ |  |  | Pasillo Sucio | ELECTRICIDAD | 2021-02-01 | INSTALACION ELECTRICA
0110C157 | FOCO HALOGENO 7 PASILLO SUCIO BQ |  |  | Pasillo Sucio | ELECTRICIDAD | 2021-02-01 | INSTALACION ELECTRICA
0110C2001 | LUMINARIA TIRA LED |  |  | Pasillo Acceso Espera Familiares | ELECTRICIDAD | 2019-05-22 | INSTALACION ELECTRICA
0110C2002 | LUMINARIA TIRA LED |  |  | Sala Espera Familiares | ELECTRICIDAD | 2019-05-22 | INSTALACION ELECTRICA
0110C2003 | LUMINARIA FOCO HALOGENO |  |  | Sala Espera Familiares | ELECTRICIDAD | 2019-05-22 | INSTALACION ELECTRICA
0110C2004 | LUMINARIA FOCO HALOGENO |  |  | Sala Espera Familiares | ELECTRICIDAD | 2019-05-22 | INSTALACION ELECTRICA
0110C2005 | LUMINARIA FOCO HALOGENO |  |  | Sala Espera Familiares | ELECTRICIDAD | 2019-05-22 | INSTALACION ELECTRICA
0110C2006 | LUMINARIA FOCO HALOGENO |  |  | Sala Espera Familiares | ELECTRICIDAD | 2019-05-22 | INSTALACION ELECTRICA
0110C2007 | LUMINARIA FOCO HALOGENO |  |  | Sala Espera Familiares | ELECTRICIDAD | 2019-05-22 | INSTALACION ELECTRICA
0110C2008 | LUMINARIA FOCO HALOGENO |  |  | Sala Espera Familiares | ELECTRICIDAD | 2019-05-22 | INSTALACION ELECTRICA
0110C2009 | LUMINARIA FOCO HALOGENO |  |  | Sala Espera Familiares | ELECTRICIDAD | 2019-05-22 | INSTALACION ELECTRICA
0110C2010 | LUMINARIA FOCO HALOGENO |  |  | Sala Espera Familiares | ELECTRICIDAD | 2019-05-22 | INSTALACION ELECTRICA
0110C2011 | LUMINARIA FOCO HALOGENO |  |  | Sala Espera Familiares | ELECTRICIDAD | 2019-05-22 | INSTALACION ELECTRICA
0110C2012 | LUMINARIA FOCO HALOGENO |  |  | Sala Espera Familiares | ELECTRICIDAD | 2019-05-22 | INSTALACION ELECTRICA
0110C2013 | LUMINARIA FOCO HALOGENO |  |  | Sala Espera Familiares | ELECTRICIDAD | 2019-05-22 | INSTALACION ELECTRICA
0110C2014 | LUMINARIA TIRA LED |  |  | Sala Espera Familiares | ELECTRICIDAD | 2019-05-22 | INSTALACION ELECTRICA
0110C2015 | LUMINARIA TIRA LED |  |  | Sala Espera Familiares | ELECTRICIDAD | 2019-05-22 | INSTALACION ELECTRICA
0110C2016 | LUMINARIA TIRA LED |  |  | Sala Espera Familiares | ELECTRICIDAD | 2019-05-22 | INSTALACION ELECTRICA
0110C2017 | LUMINARIA LAMPARA FLUORESCENTE 1 SALA UTAS |  |  | Acceso terraza/Sala Instalaciones | ELECTRICIDAD | 2020-03-12 | INSTALACION ELECTRICA
0110C2018 | LUMINARIA LAMPARA FLUORESCENTE 2 SALA UTAS |  |  | Acceso terraza/Sala Instalaciones | ELECTRICIDAD | 2020-03-12 | INSTALACION ELECTRICA
0110C2019 | LUMINARIA LAMPARA FLUORESCENTE 3 SALA UTAS |  |  | Acceso terraza/Sala Instalaciones | ELECTRICIDAD | 2020-03-12 | INSTALACION ELECTRICA
0110C2020 | LUMINARIA LAMPARA FLUORESCENTE 4 SALA UTAS |  |  | Acceso terraza/Sala Instalaciones | ELECTRICIDAD | 2020-03-12 | INSTALACION ELECTRICA
0110C2021 | LUMINARIA LAMPARA FLUORESCENTE 5 SALA UTAS |  |  | Acceso terraza/Sala Instalaciones | ELECTRICIDAD | 2020-03-12 | INSTALACION ELECTRICA
0110C2022 | LUMINARIA LAMPARA FLUORESCENTE 6 SALA UTAS |  |  | Acceso terraza/Sala Instalaciones | ELECTRICIDAD | 2020-03-12 | INSTALACION ELECTRICA
0110C2023 | LUMINARIA LAMPARA FLUORESCENTE 7 SALA UTAS |  |  | Acceso terraza/Sala Instalaciones | ELECTRICIDAD | 2020-03-12 | INSTALACION ELECTRICA
0110C2024 | LUMINARIA LAMPARA FLUORESCENTE 8 SALA UTAS |  |  | Acceso terraza/Sala Instalaciones | ELECTRICIDAD | 2020-03-12 | INSTALACION ELECTRICA
0110C2025 | LUMINARIA LAMPARA FLUORESCENTE 9 SALA UTAS |  |  | Acceso terraza/Sala Instalaciones | ELECTRICIDAD | 2020-03-12 | INSTALACION ELECTRICA
0110C2026 | LUMINARIA LAMPARA FLUORESCENTE 10 SALA UTAS |  |  | Acceso terraza/Sala Instalaciones | ELECTRICIDAD | 2020-03-12 | INSTALACION ELECTRICA
0110C2027 | LUMINARIA LAMPARA FLUORESCENTE 1 PATIO UTAS EXTERIOR |  |  | Acceso terraza/Sala Instalaciones | ELECTRICIDAD | 2023-04-28 | INSTALACION ELECTRICA
0110C2028 | LUMINARIA LAMPARA FLUORESCENTE 2 PATIO UTAS EXTERIOR |  |  | Acceso terraza/Sala Instalaciones | ELECTRICIDAD | 2023-04-28 | INSTALACION ELECTRICA
0110C2029 | LUMINARIA LAMPARA FLUORESCENTE 3 PATIO UTAS EXTERIOR |  |  | Acceso terraza/Sala Instalaciones | ELECTRICIDAD | 2023-04-28 | INSTALACION ELECTRICA
0110C2030 | LUMINARIA LAMPARA FLUORESCENTE 4 PATIO UTAS EXTERIOR |  |  | Acceso terraza/Sala Instalaciones | ELECTRICIDAD | 2023-04-28 | INSTALACION ELECTRICA
0110C2031 | LUMINARIA LAMPARA FLUORESCENTE 5 PATIO UTAS EXTERIOR |  |  | Acceso terraza/Sala Instalaciones | ELECTRICIDAD | 2023-04-28 | INSTALACION ELECTRICA
0110C2032 | LUMINARIA LAMPARA FLUORESCENTE 11 SALA UTAS |  |  | Acceso terraza/Sala Instalaciones | ELECTRICIDAD | 2023-05-12 | INSTALACION ELECTRICA
0110CS01 | LUMINARIA FOCO CUADRADO |  |  | Escaleras Acceso Bloque Quirurgico | ELECTRICIDAD | 2019-11-14 | INSTALACION ELECTRICA
0110CS02 | LUMINARIA FOCO CUADRADO |  |  | Escaleras Acceso Bloque Quirurgico | ELECTRICIDAD | 2019-11-14 | INSTALACION ELECTRICA
0110CS03 | LUMINARIA DOWNLIGHT REDONDO 1 |  |  | Sala Descanso - Estar médico. | ELECTRICIDAD | 2019-11-19 | INSTALACION ELECTRICA
0110CS04 | LUMINARIA DOWNLIGHT REDONDO 2 |  |  | Sala Descanso - Estar médico. | ELECTRICIDAD | 2019-11-19 | INSTALACION ELECTRICA
0110CS05 | LUMINARIA DOWNLIGHT REDONDO 3 |  |  | Sala Descanso - Estar médico. | ELECTRICIDAD | 2019-11-19 | INSTALACION ELECTRICA
0110CS06 | LUMINARIA DOWNLIGHT REDONDO 4 |  |  | Sala Descanso - Estar médico. | ELECTRICIDAD | 2019-11-19 | INSTALACION ELECTRICA
0110CS07 | LUMINARIA DOWNLIGHT REDONDO 5 |  |  | Sala Descanso - Estar médico. | ELECTRICIDAD | 2019-11-19 | INSTALACION ELECTRICA
0110CS08 | LUMINARIA DOWNLIGHT REDONDO 6 |  |  | Sala Descanso - Estar médico. | ELECTRICIDAD | 2019-11-19 | INSTALACION ELECTRICA
0110EP001 | LUMINARIA LUMINARIA CUADRADA SIMON 60X60 |  |  | Cocina | ELECTRICIDAD | 2019-06-18 | INSTALACION ELECTRICA
0110EP002 | LUMINARIA CUADRADA SIMON 60X60 |  |  | Cocina | ELECTRICIDAD | 2019-06-18 | INSTALACION ELECTRICA
0110EP003 | LUMINARIA CUADRADA SIMON 60X60 |  |  | Cocina | ELECTRICIDAD | 2019-06-18 | INSTALACION ELECTRICA
0110EP004 | LUMINARIA CUADRADA SIMON 60X60 |  |  | Cocina | ELECTRICIDAD | 2019-06-18 | INSTALACION ELECTRICA
0110EP005 | LUMINARIA CUADRADA SIMON 60X60 |  |  | Cocina | ELECTRICIDAD | 2019-06-18 | INSTALACION ELECTRICA
0110EP006 | LUMINARIA CUADRADA SIMON 60X60 |  |  | Cocina | ELECTRICIDAD | 2019-06-18 | INSTALACION ELECTRICA
0110EP007 | LUMINARIA CUADRADA SIMON 60X60 |  |  | Cocina | ELECTRICIDAD | 2019-06-18 | INSTALACION ELECTRICA
0110EP008 | LUMINARIA TIRA LED |  |  | Pasillo Cocina | ELECTRICIDAD | 2019-06-18 | INSTALACION ELECTRICA
0110EP009 | LUMINARIA FOCO ALOGENO 1 PASILLO |  |  | Pasillo Cocina | ELECTRICIDAD | 2019-06-18 | INSTALACION ELECTRICA
0110EP010 | LUMINARIA FOCO ALOGENO 2 PASILLO |  |  | Pasillo Cocina | ELECTRICIDAD | 2019-06-18 | INSTALACION ELECTRICA
0110EP011 | LUMINARIA FOCO ALOGENO 1 ASEO MASC. |  |  | Aseo Cocina Hombres | ELECTRICIDAD | 2019-06-18 | INSTALACION ELECTRICA
0110EP012 | LUMINARIA FOCO ALOGENO 2 ASEO MASC. |  |  | Aseo Cocina Hombres | ELECTRICIDAD | 2019-06-18 | INSTALACION ELECTRICA
0110EP013 | LUMINARIA FOCO ALOGENO 1 ASEO FEM. |  |  | Aseo Cocina Mujeres | ELECTRICIDAD | 2019-06-18 | INSTALACION ELECTRICA
0110EP014 | LUMINARIA FOCO ALOGENO 2 ASEO FEM. |  |  | Aseo Cocina Mujeres | ELECTRICIDAD | 2019-06-18 | INSTALACION ELECTRICA
0110EP015 | LUMINARIA FOCO ALOGENO 1 CAM. FRIGO |  |  | Camaras Frigorificas | ELECTRICIDAD | 2019-06-18 | INSTALACION ELECTRICA
0110EP016 | LUMINARIA FOCO ALOGENO 2 CAM. FRIGO |  |  | Camaras Frigorificas | ELECTRICIDAD | 2019-06-18 | INSTALACION ELECTRICA
0110EP017 | LUMINARIA FOCO ALOGENO 3 CAM. FRIGO |  |  | Camaras Frigorificas | ELECTRICIDAD | 2019-06-18 | INSTALACION ELECTRICA
0110EP018 | LUMINARIA FOCO ALOGENO 1 DESP. COCINA |  |  | Despacho Cocina | ELECTRICIDAD | 2019-06-18 | INSTALACION ELECTRICA
0110EP019 | LUMINARIA FOCO ALOGENO 2 DESP. COCINA |  |  | Despacho Cocina | ELECTRICIDAD | 2019-06-18 | INSTALACION ELECTRICA
0110EP020 | LUMINARIA TUBO FLUORESCENTE ACCESO COCINA |  |  | Vestibulo Acceso Cocina | ELECTRICIDAD | 2019-06-18 | INSTALACION ELECTRICA
0110EP021 | LUMINARIA CUADRADA SIMON 60X60 |  |  | Almacen Cocina/Despensa | ELECTRICIDAD | 2019-06-18 | INSTALACION ELECTRICA
0110EP022 | LUMINARIA CUADRADA SIMON 60X60 |  |  | Almacen Cocina/Despensa | ELECTRICIDAD | 2019-06-18 | INSTALACION ELECTRICA
0110EP023 | LUMINARIA CUADRADA SIMON 60X60 |  |  | Comedor | ELECTRICIDAD | 2019-06-18 | INSTALACION ELECTRICA
0110EP024 | LUMINARIA CUADRADA SIMON 60X60 |  |  | Comedor | ELECTRICIDAD | 2019-06-18 | INSTALACION ELECTRICA
0110EP025 | LUMINARIA CUADRADA SIMON 60X60 |  |  | Comedor | ELECTRICIDAD | 2019-06-18 | INSTALACION ELECTRICA
0110EP026 | LUMINARIA CUADRADA SIMON 60X60 |  |  | Comedor | ELECTRICIDAD | 2019-06-18 | INSTALACION ELECTRICA
0110EP027 | LUMINARIA CUADRADA SIMON 60X60 |  |  | Comedor | ELECTRICIDAD | 2019-06-18 | INSTALACION ELECTRICA
0110EP028 | LUMINARIA CUADRADA SIMON 60X60 |  |  | Comedor | ELECTRICIDAD | 2019-06-18 | INSTALACION ELECTRICA
0110EP029 | LUMINARIA CUADRADA SIMON 60X60 |  |  | Comedor | ELECTRICIDAD | 2019-06-18 | INSTALACION ELECTRICA
0110EP030 | LUMINARIA CUADRADA SIMON 60X60 |  |  | Comedor | ELECTRICIDAD | 2019-06-18 | INSTALACION ELECTRICA
0110EP031 | LUMINARIA CUADRADA SIMON 60X60 |  |  | Comedor | ELECTRICIDAD | 2019-06-18 | INSTALACION ELECTRICA
0110EP032 | LUMINARIA CUADRADA SIMON 60X60 |  |  | Comedor | ELECTRICIDAD | 2019-06-18 | INSTALACION ELECTRICA
0110EP033 | LUMINARIA CUADRADA SIMON 60X60 |  |  | Comedor | ELECTRICIDAD | 2019-06-18 | INSTALACION ELECTRICA
0110EP034 | LUMINARIA CUADRADA SIMON 60X60 |  |  | Comedor | ELECTRICIDAD | 2019-06-18 | INSTALACION ELECTRICA
0110EP035 | LUMINARIA FOCO CUADRADO 1 |  |  | Escaleras Acceso Rehabilitación | ELECTRICIDAD | 2019-06-18 | INSTALACION ELECTRICA
0110EP036 | LUMINARIA CUADRADA SIMON 60X60 VESTIBULO COCINA |  |  | Vestibulo Acceso Cocina | ELECTRICIDAD | 2021-04-16 | INSTALACION ELECTRICA
0110EP037 | LAMPARA SEÑALIZACION PUERTAS ABIERTAS NEVERA |  |  | Vestibulo Acceso Cocina | ELECTRICIDAD | 2021-05-14 | INSTALACION ELECTRICA
0110EP038 | LUMINARIA ALMACEN DE RESIDUOS |  |  | Almacen Exterior Residuos | ELECTRICIDAD | 2023-05-22 | INSTALACION ELECTRICA
0110EP039 | LUMINARIA ALMACEN DE RESIDUOS |  |  | Almacen Exterior Residuos | ELECTRICIDAD | 2023-05-22 | INSTALACION ELECTRICA
0110S1001 | LUMINARIA CUADRADA SIMON 60X60 |  |  | Farmacia | ELECTRICIDAD | 2019-06-18 | INSTALACION ELECTRICA
0110S1002 | LUMINARIA CUADRADA SIMON 60X60 |  |  | Farmacia | ELECTRICIDAD | 2019-06-18 | INSTALACION ELECTRICA
0110S1003 | LUMINARIA CUADRADA SIMON 60X60 |  |  | Farmacia | ELECTRICIDAD | 2019-06-18 | INSTALACION ELECTRICA
0110S1004 | LUMINARIA CUADRADA SIMON 60X60 |  |  | Farmacia | ELECTRICIDAD | 2019-06-18 | INSTALACION ELECTRICA
0110S1005 | LUMINARIA TIRA DE LED |  |  | Acceso a Esterilizacion/Vestuarios | ELECTRICIDAD | 2019-06-18 | INSTALACION ELECTRICA
0110S1006 | LUMINARIA TIRA DE LED |  |  | Acceso a Esterilizacion/Vestuarios | ELECTRICIDAD | 2019-06-18 | INSTALACION ELECTRICA
0110S1007 | LUMINARIA CUADRADA SIMON 60X60 |  |  | Parafarmacia | ELECTRICIDAD | 2019-06-18 | INSTALACION ELECTRICA
0110S1008 | LUMINARIA CUADRADA SIMON 60X60 |  |  | Parafarmacia | ELECTRICIDAD | 2019-06-18 | INSTALACION ELECTRICA
0110S1009 | LUMINARIA CUADRADA SIMON 60X60 |  |  | Archivo | ELECTRICIDAD | 2019-06-18 | INSTALACION ELECTRICA
0110S1010 | LUMINARIA CUADRADA SIMON 60X60 |  |  | Oficio Limpieza | ELECTRICIDAD | 2019-06-18 | INSTALACION ELECTRICA
0110S1011 | LUMINARIA CUADRADA SIMON 60X60 |  |  | Almacén Lencería | ELECTRICIDAD | 2019-06-18 | INSTALACION ELECTRICA
0110S1012 | LUMINARIA CUADRADA SIMON 60X60 |  |  | Almacén Lencería | ELECTRICIDAD | 2019-06-18 | INSTALACION ELECTRICA
0110S1013 | LUMINARIA CUADRADA SIMON 60X60 |  |  | Rack Informatico + SAI (Esclavo de P0SGB05) | ELECTRICIDAD | 2019-06-18 | INSTALACION ELECTRICA
0110S1014 | LUMINARIA CUADRADA SIMON 60X60 |  |  | Rack Informatico + SAI (Esclavo de P0SGB05) | ELECTRICIDAD | 2019-06-18 | INSTALACION ELECTRICA
0110S1015 | LUMINARIA CUADRADA SIMON 60X60 |  |  | Cuadros Electricos RACK+SAI | ELECTRICIDAD | 2019-06-18 | INSTALACION ELECTRICA
0110S1016 | LUMINARIA CUADRADA SIMON 60X60 |  |  | Taller Mantenimiento | ELECTRICIDAD | 2019-06-18 | INSTALACION ELECTRICA
0110S1017 | LUMINARIA CUADRADA SIMON 60X60 |  |  | Taller Mantenimiento | ELECTRICIDAD | 2019-06-18 | INSTALACION ELECTRICA
0110S1018 | LUMINARIA CUADRADA SIMON 60X60 |  |  | Taller Mantenimiento | ELECTRICIDAD | 2019-06-18 | INSTALACION ELECTRICA
0110S1019 | LUMINARIA CUADRADA SIMON 60X60 |  |  | Taller Mantenimiento | ELECTRICIDAD | 2019-06-18 | INSTALACION ELECTRICA
0110S1020 | LUMINARIA CUADRADA SIMON 60X60 |  |  | Taller Mantenimiento | ELECTRICIDAD | 2019-06-18 | INSTALACION ELECTRICA
0110S1021 | LUMINARIA CUADRADA SIMON 60X60 |  |  | Taller Mantenimiento | ELECTRICIDAD | 2019-06-18 | INSTALACION ELECTRICA
0110S1022 | LUMINARIA CUADRADA SIMON 60X60 |  |  | Taller Mantenimiento | ELECTRICIDAD | 2019-06-18 | INSTALACION ELECTRICA
0110S1023 | LUMINARIA CUADRADA SIMON 60X60 |  |  | Taller Mantenimiento | ELECTRICIDAD | 2019-06-18 | INSTALACION ELECTRICA
0110S1024 | LUMINARIA REDONDA 1 |  |  | Vestuario Masculino Sucio | ELECTRICIDAD | 2019-06-20 | INSTALACION ELECTRICA
0110S1025 | LUMINARIA REDONDA 2 |  |  | Vestuario Masculino Sucio | ELECTRICIDAD | 2019-06-20 | INSTALACION ELECTRICA
0110S1026 | LUMINARIA REDONDA 3 |  |  | Vestuario Masculino Sucio | ELECTRICIDAD | 2019-06-20 | INSTALACION ELECTRICA
0110S1027 | LUMINARIA FOCO HALOGENO |  |  | Vestuario Masculino Sucio | ELECTRICIDAD | 2019-06-20 | INSTALACION ELECTRICA
0110S1028 | LUMINARIA FOCO HALOGENO |  |  | Vestuario Masculino Sucio | ELECTRICIDAD | 2019-06-20 | INSTALACION ELECTRICA
0110S1029 | LUMINARIA FOCO HALOGENO |  |  | Vestuario Masculino Sucio | ELECTRICIDAD | 2019-06-20 | INSTALACION ELECTRICA
0110S1030 | LUMINARIA CUADRADA SIMON 60X60 |  |  | Escaleras Acceso CMA | ELECTRICIDAD | 2019-06-20 | INSTALACION ELECTRICA
0110S1031 | LUMINARIA CUADRADA SIMON 60X60 |  |  | Escaleras Acceso CMA | ELECTRICIDAD | 2019-06-20 | INSTALACION ELECTRICA
0110S1032 | LUMINARIA TIRA DE LED |  |  | Escaleras Acceso CMA | ELECTRICIDAD | 2019-06-20 | INSTALACION ELECTRICA
0110S1033 | LUMINARIA CUADRADA SIMON 60X60 |  |  | Recepción Material Externo | ELECTRICIDAD | 2019-10-24 | INSTALACION ELECTRICA
0110S1034 | LUMINARIA TIRA DE LED PASILLO ZONA LIMPIA |  |  | Pasillo Zona Limpia | ELECTRICIDAD | 2019-10-24 | INSTALACION ELECTRICA
0110S1035 | LUMINARIA FOCO HALOGENO 1 PASILLO LIMPIO |  |  | Pasillo Zona Limpia | ELECTRICIDAD | 2019-10-24 | INSTALACION ELECTRICA
0110S1036 | LUMINARIA FOCO HALOGENO 2 PASILLO LIMPIO |  |  | Pasillo Zona Limpia | ELECTRICIDAD | 2019-10-24 | INSTALACION ELECTRICA
0110S1037 | LUMINARIA CUADRADA SIMON 60X60 |  |  | Recepcion Lavado Material Manual | ELECTRICIDAD | 2019-10-24 | INSTALACION ELECTRICA
0110S1038 | LUMINARIA CUADRADA SIMON 60X60 |  |  | Recepcion Lavado Material Manual | ELECTRICIDAD | 2019-10-24 | INSTALACION ELECTRICA
0110S1039 | LUMINARIA CUADRADA SIMON 60X60 |  |  | Recepcion Lavado Material Manual | ELECTRICIDAD | 2019-10-24 | INSTALACION ELECTRICA
0110S1040 | LUMINARIA CUADRADA SIMON 60X60 |  |  | Empaquetado y Carga de material | ELECTRICIDAD | 2019-10-24 | INSTALACION ELECTRICA
0110S1041 | LUMINARIA CUADRADA SIMON 60X60 |  |  | Recepcion de Lavado Automatico | ELECTRICIDAD | 2019-10-24 | INSTALACION ELECTRICA
0110S1042 | LUMINARIA CUADRADA SIMON 60X60 |  |  | Recepcion de Lavado Automatico | ELECTRICIDAD | 2019-10-24 | INSTALACION ELECTRICA
0110S1043 | LUMINARIA CUADRADA SIMON 60X60 |  |  | Descarga Autoclave y Almacen | ELECTRICIDAD | 2019-10-24 | INSTALACION ELECTRICA
0110S1044 | LUMINARIA CUADRADA SIMON 60X60 |  |  | Descarga Autoclave y Almacen | ELECTRICIDAD | 2019-10-24 | INSTALACION ELECTRICA
0110S1045 | LUMINARIA CUADRADA SIMON 60X60 |  |  | Almacen Limpio (Material Esteril) | ELECTRICIDAD | 2019-10-24 | INSTALACION ELECTRICA
0110S1046 | LUMINARIA CUADRADA SIMON 60X60 |  |  | Almacen Limpio (Material Esteril) | ELECTRICIDAD | 2019-10-24 | INSTALACION ELECTRICA
0110S1047 | LUMINARIA REDONDA 1 |  |  | Vestuario Masculino Limpio | ELECTRICIDAD | 2020-01-02 | INSTALACION ELECTRICA
0110S1048 | LUMINARIA REDONDA 2 |  |  | Vestuario Masculino Limpio | ELECTRICIDAD | 2020-01-02 | INSTALACION ELECTRICA
0110S1049 | LUMINARIA REDONDA 3 |  |  | Vestuario Masculino Limpio | ELECTRICIDAD | 2020-01-02 | INSTALACION ELECTRICA
0110S1050 | LUMINARIA REDONDA 4 |  |  | Vestuario Masculino Limpio | ELECTRICIDAD | 2020-01-02 | INSTALACION ELECTRICA
0110S1051 | LUMINARIA REDONDA 5 |  |  | Vestuario Masculino Limpio | ELECTRICIDAD | 2020-01-02 | INSTALACION ELECTRICA
0110S1052 | LUMINARIA FOCO HALOGENO 1 |  |  | Vestuario Masculino Limpio | ELECTRICIDAD | 2020-01-02 | INSTALACION ELECTRICA
0110S1053 | LUMINARIA FOCO HALOGENO 2 |  |  | Vestuario Masculino Limpio | ELECTRICIDAD | 2020-01-02 | INSTALACION ELECTRICA
0110S1054 | LUMINARIA 1 SALA DE OSMOSIS |  |  | Local Tratamiento Osmosis Autoclaves | ELECTRICIDAD | 2020-01-07 | INSTALACION ELECTRICA
0110S1055 | LUMINARIA 2 SALA DE OSMOSIS |  |  | Local Tratamiento Osmosis Autoclaves | ELECTRICIDAD | 2020-01-07 | INSTALACION ELECTRICA
0110S1056 | LUMINARIA REDONDA 1 VEST. FEM. SUCIO |  |  | Vestuario Femenino Sucio | ELECTRICIDAD | 2021-04-12 | INSTALACION ELECTRICA
0110S1057 | LUMINARIA REDONDA 2 VEST. FEM. SUCIO |  |  | Vestuario Femenino Sucio | ELECTRICIDAD | 2021-04-12 | INSTALACION ELECTRICA
0110S1058 | LUMINARIA REDONDA 3 VEST. FEM. SUCIO |  |  | Vestuario Femenino Sucio | ELECTRICIDAD | 2021-04-12 | INSTALACION ELECTRICA
0110S1059 | LUMINARIA REDONDA 4 VEST. FEM. SUCIO |  |  | Vestuario Femenino Sucio | ELECTRICIDAD | 2021-04-12 | INSTALACION ELECTRICA
0110S1060 | FOCO HALOGENO DUCHA VEST. FEM. SUCIO |  |  | Vestuario Femenino Sucio | ELECTRICIDAD | 2021-04-12 | INSTALACION ELECTRICA
0110S1061 | FOCO HALOGENO 1 BAÑO VEST. FEM. SUCIO |  |  | Vestuario Femenino Sucio | ELECTRICIDAD | 2021-04-12 | INSTALACION ELECTRICA
0110S1062 | FOCO HALOGENO 2 BAÑO VEST. FEM. SUCIO |  |  | Vestuario Femenino Sucio | ELECTRICIDAD | 2021-04-12 | INSTALACION ELECTRICA
0110S1063 | FOCO HALOGENO 1 BAÑO VEST. FEM. LIMPIO |  |  | Vestuario Femenino Limpio | ELECTRICIDAD | 2021-04-16 | INSTALACION ELECTRICA
0110S1064 | FOCO HALOGENO 2 DUCHA VEST. FEM. LIMPIO |  |  | Vestuario Femenino Limpio | ELECTRICIDAD | 2021-04-16 | INSTALACION ELECTRICA
0110S1065 | LUMINARIA REDONDA 1 VEST. FEM. LIMPIO |  |  | Vestuario Femenino Limpio | ELECTRICIDAD | 2021-04-16 | INSTALACION ELECTRICA
0110S1066 | LUMINARIA REDONDA 2 VEST. FEM. LIMPIO |  |  | Vestuario Femenino Limpio | ELECTRICIDAD | 2021-04-16 | INSTALACION ELECTRICA
0110S1067 | LUMINARIA REDONDA 3 VEST. FEM. LIMPIO |  |  | Vestuario Femenino Limpio | ELECTRICIDAD | 2021-04-16 | INSTALACION ELECTRICA
0110S1068 | LUMINARIA REDONDA 4 VEST. FEM. LIMPIO |  |  | Vestuario Femenino Limpio | ELECTRICIDAD | 2021-04-16 | INSTALACION ELECTRICA
0110S1069 | LUMINARIA REDONDA 5 VEST. FEM. LIMPIO |  |  | Vestuario Femenino Limpio | ELECTRICIDAD | 2021-04-16 | INSTALACION ELECTRICA
0110S1070 | LUMINARIA REDONDA 6 VEST. FEM. LIMPIO |  |  | Vestuario Femenino Limpio | ELECTRICIDAD | 2021-04-16 | INSTALACION ELECTRICA
0110S1071 | LUMINARIA REDONDA 7 VEST. FEM. LIMPIO |  |  | Vestuario Femenino Limpio | ELECTRICIDAD | 2021-04-16 | INSTALACION ELECTRICA
0110S11014 | LUMINARIA CUADRADA SIMON 60X60 |  |  | Almacén Lencería | ELECTRICIDAD | 2019-06-18 | INSTALACION ELECTRICA
0110S11024 | LUMINARIA CUADRADA SIMON 60X60 |  |  | Vestuario Masculino Sucio | ELECTRICIDAD | 2019-06-20 | INSTALACION ELECTRICA
0111B002 | CUADRO GENERAL RED GRUPO |  |  | Sala Rack Informatico/Cuadros Electricos | ELECTRICIDAD | 2018-06-14
0111B004 | CUADRO ELECTRICO AIRE ACONDICIONADO EDIF.A |  |  | Sala Rack Informatico/Cuadros Electricos | ELECTRICIDAD | 2018-06-14 | INSTALACION ELECTRICA
0112A001 | CUADRO ELECTRICO FUERZA |  |  | Pasillo Urgencias | ELECTRICIDAD | 2018-06-14 | INSTALACION ELECTRICA
0112A002 | CUADRO ELECTRICO ALUMBRADO |  |  | Pasillo Urgencias | ELECTRICIDAD | 2018-06-14 | INSTALACION ELECTRICA
0112A101 | CUADRO ELECTRICO FUERZA |  |  | Acceso Aseos Planta 1 | ELECTRICIDAD | 2018-06-14 | INSTALACION ELECTRICA
0112A102 | CUADRO ELECTRICO ALUMBRADO |  |  | Acceso Aseos Planta 1 | ELECTRICIDAD | 2018-06-14 | INSTALACION ELECTRICA
0112A201 | CUADRO ELECTRICO FUERZA |  |  | Pasillo Planta Hospitalaria | ELECTRICIDAD | 2018-06-14 | INSTALACION ELECTRICA
0112A202 | CUADRO ELECTRICO ALUMBRADO |  |  | Pasillo Planta Hospitalaria | ELECTRICIDAD | 2018-06-14 | INSTALACION ELECTRICA
0112B101 | CUADRO ELECTRICO FUERZA Y ALUMBRADO REHA |  |  | Area Rehabilitacion | ELECTRICIDAD | 2019-02-27 | INSTALACION ELECTRICA
0112B200 | CUADRO ELECTRICO FUERZA Y ALUMBRADO PLANTA |  |  | Pasillo Planta Hospitalaria | ELECTRICIDAD | 2019-02-27 | INSTALACION ELECTRICA
0112B300 | CUADRO ELECTRICO FUERZA SALA CALDERAS |  |  | Sala Calderas | ELECTRICIDAD | 2019-02-27 | INSTALACION ELECTRICA
0112BE00 | CUADRO ELECTRICO FUERZA COCINA |  |  | Pasillo Cocina | ELECTRICIDAD | 2019-02-27 | INSTALACION ELECTRICA
0112BE01 | CUADRO ELECTRICO ALUMBRADO COCINA |  |  | Pasillo Cocina | ELECTRICIDAD | 2019-02-27 | INSTALACION ELECTRICA
0112C000 | CUADRO GENERAL RED GRUPO PLANTA BAJA Y CMA | ESSER |  | Pasillo Salida Sucio | ELECTRICIDAD | 2019-02-27
0112C001 | CUADRO ELECTRICO TRAFOS AISLAMIENTO CMA |  |  | Pasillo Salida Sucio | ELECTRICIDAD | 2021-03-29 | INSTALACION ELECTRICA
0112C100 | CUADRO ELECTRICO PROTECCION QUIROFANO 1 | ESSER |  | Pasillo Sucio | ELECTRICIDAD | 2019-02-27 | INSTALACION ELECTRICA
0112C101 | CUADRO ELECTRICO PROTECCION QUIROFANO 2 | ESSER |  | Pasillo Sucio | ELECTRICIDAD | 2019-02-27 | INSTALACION ELECTRICA
0112C102 | CUADRO ELECTRICO TRAFO AISLAMIENTO Q1 |  |  | Pasillo Sucio | ELECTRICIDAD | 2021-03-29 | INSTALACION ELECTRICA
0112C103 | CUADRO ELECTRICO TRAFO AISLAMIENTO Q2 |  |  | Pasillo Sucio | ELECTRICIDAD | 2021-03-29 | INSTALACION ELECTRICA
0112C201 | CUADRO ELECTRICO FUERZA EQUIPOS CLIMA Y VENTILACION |  |  | Acceso terraza/Sala Instalaciones | ELECTRICIDAD | 2019-01-15 | INSTALACION ELECTRICA
0112C202 | CUADRO ELECTRICO 2 POTENCIA CLIMATIZACION |  |  | Acceso terraza/Sala Instalaciones | ELECTRICIDAD | 2019-01-15 | INSTALACION ELECTRICA
0112CS00 | CUADRO BYPASS SAI GRUPO QUIROFANO,URPA,CMA |  |  | Rack Informatico + SAI (Esclavo de P0SGB05) | ELECTRICIDAD | 2019-02-27
0112CS01 | CUADRO ELECTRICO | ESSER |  | Rack Informatico + SAI (Esclavo de P0SGB05) | ELECTRICIDAD | 2019-02-27 | INSTALACION ELECTRICA
0112CS02 | CUADRO ELECTRICO FUERZA Y ALUMBRADO |  |  | Recepcion Lavado Material Manual | ELECTRICIDAD | 2019-02-27 | INSTALACION ELECTRICA
0112CS03 | CUADRO ELECTRICO TRAFOS AISLAMIENTO URPA |  |  | Cuadros Electricos RACK+SAI | ELECTRICIDAD | 2021-03-29 | INSTALACION ELECTRICA
0113B000 | CUADRO ELECTRICO CONTROL AIRE ACONDICIONADO EDIF.A |  |  | Sala Rack Informatico/Cuadros Electricos | ELECTRICIDAD | 2019-02-27 | INSTALACION ELECTRICA
0113B009 | CUADRO ELECTRICO GRUPOS DE PRESIÓN ALJIBES |  |  | Sala Grupos de Presión y Aljibes | ELECTRICIDAD | 2020-12-07 | INSTALACIONES ELÉCTRICAS
0113B011 | CUADRO CONTROL HERMES LC2 PLUS | MICROM |  | Sala Rack Informatico/Cuadros Electricos | ELECTRICIDAD | 2021-05-10 | INSTALACION ELECTRICA
0113B012 | CUADRO CONTROL HERMES LC2 PLUS | MICROM |  | Depositos ACS | ELECTRICIDAD | 2021-05-11 | INSTALACION ELECTRICA
0113B102 | CUADRO CONTROL HERMES LC2 PLUS | MICROM |  | LOCAL COMPRESORES CAMARAS FRIGORIFICAS | ELECTRICIDAD | 2024-07-10 | INSTALACION ELECTRICA
0113B301 | CUADRO CONTROL SIEMENS-HERMES | MICROM |  | Sala Calderas | ELECTRICIDAD | 2021-05-10 | INSTALACION ELECTRICA
0113C201 | CUADRO ELECTRICO DE CONTROL 1 |  |  | Acceso terraza/Sala Instalaciones | ELECTRICIDAD | 2019-01-15 | INSTALACION ELECTRICA
0113C201-1 | CUADRO AMPLIACIÓN DE CONTROL SIEMENS 1 - UTAS |  |  | Acceso terraza/Sala Instalaciones | ELECTRICIDAD | 2023-05-19 | INSTALACION ELECTRICA
0113C202 | CUADRO ELECTRICO CONTROL CLIMA DAIKIN | DAIKIN |  | Acceso terraza/Sala Instalaciones | ELECTRICIDAD | 2019-01-15 | INSTALACION ELECTRICA
0113C203 | CUADRO CONTROL HERMES LC2 PLUS | MICROM |  | Acceso terraza/Sala Instalaciones | ELECTRICIDAD | 2021-03-29 | INSTALACION ELECTRICA
0113CS01 | CUADRO CONTROL HERMES LC2 PLUS | MICROM |  | Rack Informatico + SAI (Esclavo de P0SGB05) | ELECTRICIDAD | 2021-05-10 | INSTALACION ELECTRICA
0114B001 | CUADRO ELECTRICO FUERZA Y MANIOBRA |  |  | Depositos ACS | ELECTRICIDAD | 2019-01-25 | INSTALACION ELECTRICA
0114B002 | CUADRO ELECTRICO DE CONTROL 3 |  |  | Depositos ACS | ELECTRICIDAD | 2019-01-25 | INSTALACION ELECTRICA
0114B003 | CUADRO ELECTRICO DE CONTROL 4 |  |  | Depositos ACS | ELECTRICIDAD | 2019-01-25 | INSTALACION ELECTRICA
0115A001 | ALUMBRADO EMERGENCIA ADMISION |  |  | Admision | ELECTRICIDAD | 2019-02-21 | INSTALACION ELECTRICA
0115A002 | ALUMBRADO EMERGENCIA ENTRADA HOSPITAL |  |  | Entrada Hospital | ELECTRICIDAD | 2019-02-21 | INSTALACION ELECTRICA
0115A003 | ALUMBRADO EMERGENCIA SALA DE ESPERA URG. |  |  | Sala de Espera Admisión | ELECTRICIDAD | 2019-02-21 | INSTALACION ELECTRICA
0115A004 | ALUMBRADO EMERGENCIA ASEO MINUS. |  |  | Aseo Minusválidos | ELECTRICIDAD | 2019-02-21 | INSTALACION ELECTRICA
0115A005 | ALUMBRADO EMERGENCIA ESC. ACCESO 1º PL. |  |  | Escaleras Acceso Consultas 1ª | ELECTRICIDAD | 2019-02-21 | INSTALACION ELECTRICA
0115A006 | ALUMBRADO EMERGENCIA 1 PASILLO URG. |  |  | Pasillo Urgencias | ELECTRICIDAD | 2019-02-21 | INSTALACION ELECTRICA
0115A007 | ALUMBRADO EMERGENCIA 2 PASILLO URG. |  |  | Pasillo Urgencias | ELECTRICIDAD | 2019-02-21 | INSTALACION ELECTRICA
0115A008 | ALUMBRADO EMERGENCIA 3 PASILLO URG. |  |  | Pasillo Urgencias | ELECTRICIDAD | 2019-02-21 | INSTALACION ELECTRICA
0115A009 | ALUMBRADO EMERGENCIA CONSULTA 1 |  |  | Urgencias Consulta 1 | ELECTRICIDAD | 2019-02-21 | INSTALACION ELECTRICA
0115A010 | ALUMBRADO EMERGENCIA SALA DE CURAS |  |  | Urgencia Sala Curas | ELECTRICIDAD | 2019-02-21 | INSTALACION ELECTRICA
0115A011 | ALUMBRADO EMERGENCIA SALA DE YESOS |  |  | Urgencias Sala Yesos | ELECTRICIDAD | 2019-02-21 | INSTALACION ELECTRICA
0115A012 | ALUMBRADO EMERGENCIA CONSULTA 2 |  |  | Urgencias Consulta 2 | ELECTRICIDAD | 2019-02-21 | INSTALACION ELECTRICA
0115A013 | ALUMBRADO EMERGENCIA FARMACIA URG. |  |  | Almacen Farmacia | ELECTRICIDAD | 2019-02-21 | INSTALACION ELECTRICA
0115A014 | ALUMBRADO EMERGENCIA PARAFARMACIA URG. |  |  | Almacen Parafarmacia | ELECTRICIDAD | 2019-02-21 | INSTALACION ELECTRICA
0115A015 | ALUMBRADO EMERGENCIA SALA RAYOS URGENCIAS | ESSER |  | Urgencias Sala Rayos | ELECTRICIDAD | 2019-02-21 | INSTALACION ELECTRICA
0115A017 | ALUMBRADO EMERGENCIA ENTRADA HOSPITAL |  |  | Entrada Hospital | ELECTRICIDAD | 2021-04-16 | INSTALACION ELECTRICA
0115A018 | ALUMBRADO EMERGENCIA PASILLO ENTRADA EDF. B |  |  | Pasillo Salida a Edificio B | ELECTRICIDAD | 2023-05-16 | INSTALACION ELECTRICA
0115A019 | ALUMBRADO EMERGENCIA SALA REVELADO RAYOS URGENCIAS | ESSER |  | Urgencias Area Revelado | ELECTRICIDAD | 2025-11-20 | INSTALACION ELECTRICA
0115A020 | ALUMBRADO EMERGENCIA VESTUARIO RAYOS URGENCIAS | ESSER |  | Vestuario sala rayos | ELECTRICIDAD | 2025-11-20 | INSTALACION ELECTRICA
0115A101 | ALUMBRADO EMERGENCIA ESC. PLANTA HOSPITALIZACION |  |  | Escaleras Acceso Planta Hospitalización | ELECTRICIDAD | 2019-02-28 | INSTALACION ELECTRICA
0115A102 | ALUMBRADO EMERGENCIA VESTIBULO ENTRADA CONSULTAS |  |  | Vestibulo Entrada Consultas | ELECTRICIDAD | 2019-02-28 | INSTALACION ELECTRICA
0115A103 | ALUMBRADO EMERGENCIA ENTRADA ASEOS |  |  | Acceso Aseos Planta 1 | ELECTRICIDAD | 2019-02-28 | INSTALACION ELECTRICA
0115A104 | ALUMBRADO EMERGENCIA ASEOS MUJERES |  |  | Aseo Consultas Mujeres | ELECTRICIDAD | 2019-02-28 | INSTALACION ELECTRICA
0115A105 | ALUMBRADO EMERGENCIA ASEOS HOMBRES |  |  | Aseo Consultas Hombres | ELECTRICIDAD | 2019-02-28 | INSTALACION ELECTRICA
0115A106 | ALUMBRADO EMERGENCIA SALA DE ESPERA 1 |  |  | Sala Espera 1 | ELECTRICIDAD | 2019-02-28 | INSTALACION ELECTRICA
0115A107 | ALUMBRADO EMERGENCIA 1 SALA DE ESPERA 2 |  |  | Sala Espera 2 | ELECTRICIDAD | 2019-02-28 | INSTALACION ELECTRICA
0115A108 | ALUMBRADO EMERGENCIA 2 SALA DE ESPERA 2 |  |  | Sala Espera 2 | ELECTRICIDAD | 2019-02-28 | INSTALACION ELECTRICA
0115A109 | ALUMBRADO EMERGENCIA CONSULTA 4 |  |  | Consulta 4 | ELECTRICIDAD | 2019-02-28 | INSTALACION ELECTRICA
0115A110 | ALUMBRADO EMERGENCIA CONSULTA CURAS |  |  | Sala Curas Consultas | ELECTRICIDAD | 2019-02-28 | INSTALACION ELECTRICA
0115A111 | ALUMBRADO EMERGENCIA CONSULTA 3 |  |  | Consulta 3 | ELECTRICIDAD | 2019-02-28 | INSTALACION ELECTRICA
0115A112 | ALUMBRADO EMERGENCIA CONSULTA 5 |  |  | Consulta 5 | ELECTRICIDAD | 2019-02-28 | INSTALACION ELECTRICA
0115A113 | ALUMBRADO EMERGENCIA CONSULTA 6 |  |  | Consulta 6 | ELECTRICIDAD | 2019-02-28 | INSTALACION ELECTRICA
0115A114 | ALUMBRADO EMERGENCIA DESPACHO CONS. 6 |  |  | Consulta 6 | ELECTRICIDAD | 2019-06-17 | INSTALACION ELECTRICA
0115A201 | ALUMBRADO EMERGENCIA 1 PLANTA HOSPITAL |  |  | Pasillo Planta Hospitalaria | ELECTRICIDAD | 2019-02-25 | INSTALACION ELECTRICA
0115A202 | ALUMBRADO EMERGENCIA 2 PLANTA HOSPITAL |  |  | Pasillo Planta Hospitalaria | ELECTRICIDAD | 2019-02-25 | INSTALACION ELECTRICA
0115A203 | ALUMBRADO EMERGENCIA HABITACION 208 |  |  | Habitación 208 | ELECTRICIDAD | 2019-02-25 | INSTALACION ELECTRICA
0115A204 | ALUMBRADO EMERGENCIA HABITACION 207 |  |  | Habitacion 207 | ELECTRICIDAD | 2019-02-25 | INSTALACION ELECTRICA
0115A205 | ALUMBRADO EMERGENCIA HABITACION 206 |  |  | Habitacion 206 | ELECTRICIDAD | 2019-02-25 | INSTALACION ELECTRICA
0115A206 | ALUMBRADO EMERGENCIA BAÑO HABITACION 206 |  |  | Habitacion 206 | ELECTRICIDAD | 2019-02-25 | INSTALACION ELECTRICA
0115A207 | ALUMBRADO EMERGENCIA HABITACION 205 |  |  | Habitacion 205 | ELECTRICIDAD | 2019-02-25 | INSTALACION ELECTRICA
0115A208 | ALUMBRADO EMERGENCIA BAÑO HABITACION 205 |  |  | Habitacion 205 | ELECTRICIDAD | 2019-02-25 | INSTALACION ELECTRICA
0115A209 | ALUMBRADO EMERGENCIA HABITACION 204 |  |  | Habitacion 204 | ELECTRICIDAD | 2019-02-25 | INSTALACION ELECTRICA
0115A210 | ALUMBRADO EMERGENCIA BAÑO HABITACION 204 |  |  | Habitacion 204 | ELECTRICIDAD | 2019-02-25 | INSTALACION ELECTRICA
0115A211 | ALUMBRADO EMERGENCIA ADMINISTRACION MESA HELGA |  |  | Escaleras Acceso Administracion | ELECTRICIDAD | 2019-02-25 | INSTALACION ELECTRICA
0115A212 | ALUMBRADO EMERGENCIA ASEO MUJERES |  |  | Aseos Mujeres | ELECTRICIDAD | 2019-02-25 | INSTALACION ELECTRICA
0115A213 | ALUMBRADO EMERGENCIA ASEO HOMBRES |  |  | Aseos Hombres | ELECTRICIDAD | 2019-02-25 | INSTALACION ELECTRICA
0115A301 | ALUMBRADO EMERGENCIA ESC. ADMINISTRACION |  |  | Area Administracion | ELECTRICIDAD | 2019-02-25 | INSTALACION ELECTRICA
0115A302 | ALUMBRADO EMERGENCIA PASILLO ENTR. ADMINISTRACION |  |  | Area Administracion | ELECTRICIDAD | 2019-02-25 | INSTALACION ELECTRICA
0115A303 | ALUMBRADO EMERGENCIA 3 ADMINISTRACION - MESA HELGA |  |  | Area Administracion | ELECTRICIDAD | 2019-02-25 | INSTALACION ELECTRICA
0115A304 | ALUMBRADO EMERGENCIA DESP. DIRECCION |  |  | Despacho Direccion | ELECTRICIDAD | 2019-02-25 | INSTALACION ELECTRICA
0115A305 | ALUMBRADO EMERGENCIA 1 ESC. ACCESO PALOMAR |  |  | Escaleras Acceso Sala Maquinas Ascensor | ELECTRICIDAD | 2019-02-25 | INSTALACION ELECTRICA
0115A306 | ALUMBRADO EMERGENCIA 2 ESC. ACCESO PALOMAR |  |  | Escaleras Acceso Sala Maquinas Ascensor | ELECTRICIDAD | 2019-02-25 | INSTALACION ELECTRICA
0115A307 | ALUMBRADO EMERGENCIA 1 PAS. ENTRADA ADM. |  |  | Pasillo Entrada Administracion | ELECTRICIDAD | 2019-02-25 | INSTALACION ELECTRICA
0115A308 | ALUMBRADO EMERGENCIA ENTRADA ADMINISTRACION |  |  | Pasillo Entrada Administracion | ELECTRICIDAD | 2019-02-25 | INSTALACION ELECTRICA
0115A309 | ALUMBRADO EMERGENCIA ENTRADA ASEOS |  |  | Aseo Administracion | ELECTRICIDAD | 2019-02-25 | INSTALACION ELECTRICA
0115A310 | ALUMBRADO EMERGENCIA ENTRADA ASEO MASC. |  |  | Aseo Administracion | ELECTRICIDAD | 2019-02-25 | INSTALACION ELECTRICA
0115A311 | ALUMBRADO EMERGENCIA ENTRADA ASEO FEM. |  |  | Aseo Administracion | ELECTRICIDAD | 2019-02-25 | INSTALACION ELECTRICA
0115A312 | ALUMBRADO EMERGENCIA ESQ. DESPACHO SERVICIOS SOCIALES |  |  | Aseo Administracion | ELECTRICIDAD | 2023-02-24 | INSTALACION ELECTRICA
0115B001 | ALUMBRADO EMERGENCIA PASILLO ENTRADA |  |  | Pasillo Entrada | ELECTRICIDAD | 2019-02-25 | INSTALACION ELECTRICA
0115B002 | ALUMBRADO EMERGENCIA 1 PAS. ACCESO CMA |  |  | Pasillo Acceso CMA | ELECTRICIDAD | 2019-02-25 | INSTALACION ELECTRICA
0115B003 | ALUMBRADO EMERGENCIA 2 PAS. ACCESO CMA |  |  | Pasillo Acceso CMA | ELECTRICIDAD | 2019-02-25 | INSTALACION ELECTRICA
0115B004 | ALUMBRADO EMERGENCIA DEPOSITOS ACS |  |  | Depositos ACS | ELECTRICIDAD | 2019-02-25 | INSTALACION ELECTRICA
0115B005 | ALUMBRADO EMERGENCIA SALA RACK/CUADROS |  |  | Sala Rack Informatico/Cuadros Electricos | ELECTRICIDAD | 2019-02-25 | INSTALACION ELECTRICA
0115B006 | ALUMBRADO EMERGENCIA ALM. MANTO. |  |  | Almacén Mantenimiento | ELECTRICIDAD | 2019-02-25 | INSTALACION ELECTRICA
0115B007 | ALUMBRADO EMERGENCIA GRUPOS DE PRESION |  |  | Sala Grupos de Presión y Aljibes | ELECTRICIDAD | 2019-02-25 | INSTALACION ELECTRICA
0115B008 | ALUMBRADO EMERGENCIA C. TRANSFORMACION |  |  | Sala Centros de Transformacion | ELECTRICIDAD | 2019-02-25 | INSTALACION ELECTRICA
0115B009 | ALUMBRADO EMERGENCIA ESC. ACCESO COCINA |  |  | Escaleras Acceso Cocina | ELECTRICIDAD | 2019-02-25 | INSTALACION ELECTRICA
0115B010 | ALUMBRADO EMERGENCIA 2 GRUPOS DE PRESION |  |  | Sala Grupos de Presión y Aljibes | ELECTRICIDAD | 2021-01-22 | INSTALACION ELECTRICA
0115B011 | ALUMBRADO EMERGENCIA 3 GRUPOS DE PRESION |  |  | Sala Grupos de Presión y Aljibes | ELECTRICIDAD | 2021-01-22 | INSTALACION ELECTRICA
0115B012 | ALUMBRADO EMERGENCIA 2 PASILLO ENTRADA ED.B |  |  | Pasillo Entrada | ELECTRICIDAD | 2021-04-16 | INSTALACION ELECTRICA
0115B101 | ALUMBRADO EMERGENCIA 1 PASILLO RHB |  |  | Pasillo Rehabilitacion | ELECTRICIDAD | 2019-02-28 | INSTALACION ELECTRICA
0115B102 | ALUMBRADO EMERGENCIA 2 PASILLO RHB |  |  | Pasillo Rehabilitacion | ELECTRICIDAD | 2019-02-28 | INSTALACION ELECTRICA
0115B103 | ALUMBRADO EMERGENCIA 3 PASILLO RHB |  |  | Pasillo Rehabilitacion | ELECTRICIDAD | 2019-02-28 | INSTALACION ELECTRICA
0115B104 | ALUMBRADO EMERGENCIA ASEO RHB |  |  | Aseo Rehabilitacion | ELECTRICIDAD | 2019-02-28 | INSTALACION ELECTRICA
0115B105 | ALUMBRADO EMERGENCIA DESPACHO MANTENIMIENTO |  |  | Despacho Mantenimiento | ELECTRICIDAD | 2019-02-28 | INSTALACION ELECTRICA
0115B106 | ALUMBRADO EMERGENCIA 1 REHABILITACION |  |  | Area Rehabilitacion | ELECTRICIDAD | 2019-04-02 | INSTALACION ELECTRICA
0115B107 | ALUMBRADO EMERGENCIA 2 REHABILITACION |  |  | Area Rehabilitacion | ELECTRICIDAD | 2019-04-02 | INSTALACION ELECTRICA
0115B108 | ALUMBRADO EMERGENCIA 3 REHABILITACION |  |  | Area Rehabilitacion | ELECTRICIDAD | 2019-04-02 | INSTALACION ELECTRICA
0115B109 | ALUMBRADO EMERGENCIA 4 REHABILITACION |  |  | Area Rehabilitacion | ELECTRICIDAD | 2019-04-02 | INSTALACION ELECTRICA
0115B110 | ALUMBRADO EMERGENCIA 5 REHABILITACION |  |  | Area Rehabilitacion | ELECTRICIDAD | 2019-04-02 | INSTALACION ELECTRICA
0115B111 | ALUMBRADO EMERGENCIA 6 REHABILITACION |  |  | Area Rehabilitacion | ELECTRICIDAD | 2019-04-02 | INSTALACION ELECTRICA
0115B112 | ALUMBRADO EMERGENCIA 7 REHABILITACION |  |  | Area Rehabilitacion | ELECTRICIDAD | 2019-04-02 | INSTALACION ELECTRICA
0115B113 | ALUMBRADO EMERGENCIA VEST. MASC RHB |  |  | Vestuario Rehabilitacion Hombres | ELECTRICIDAD | 2019-04-02 | INSTALACION ELECTRICA
0115B114 | ALUMBRADO EMERGENCIA VEST. FEM RHB |  |  | Vestuario Rehabilitacion Mujeres | ELECTRICIDAD | 2019-04-02 | INSTALACION ELECTRICA
0115B115 | ALUMBRADO EMERGENCIA 8 RHB |  |  | Vestuario Rehabilitacion Mujeres | ELECTRICIDAD | 2021-03-25 | INSTALACION ELECTRICA
0115B201 | ALUMBRADO EMERGENCIA CONTROL DE ENFERMERIA |  |  | Control Enfermeria | ELECTRICIDAD | 2019-02-25 | INSTALACION ELECTRICA
0115B202 | ALUMBRADO EMERGENCIA OFICIO DE ENFERMERIA |  |  | Oficio Enfermeria | ELECTRICIDAD | 2019-02-25 | INSTALACION ELECTRICA
0115B203 | ALUMBRADO EMERGENCIA ASEO PLANTA |  |  | Aseo Personal Planta | ELECTRICIDAD | 2019-02-25 | INSTALACION ELECTRICA
0115B204 | ALUMBRADO EMERGENCIA ASEO PLANTA |  |  | Aseo Planta Hospitalaria | ELECTRICIDAD | 2019-02-25 | INSTALACION ELECTRICA
0115B205 | ALUMBRADO EMERGENCIA 1 PASILLO PLANTA |  |  | Pasillo Planta Hospitalaria | ELECTRICIDAD | 2019-02-25 | INSTALACION ELECTRICA
0115B206 | ALUMBRADO EMERGENCIA 2 PASILLO PLANTA |  |  | Pasillo Planta Hospitalaria | ELECTRICIDAD | 2019-02-25 | INSTALACION ELECTRICA
0115B207 | ALUMBRADO EMERGENCIA 3 PASILLO PLANTA |  |  | Pasillo Planta Hospitalaria | ELECTRICIDAD | 2019-02-25 | INSTALACION ELECTRICA
0115B208 | ALUMBRADO EMERGENCIA HAB. 203 |  |  | Habitacion 203 | ELECTRICIDAD | 2019-02-25 | INSTALACION ELECTRICA
0115B209 | ALUMBRADO EMERGENCIA BAÑO HAB. 203 |  |  | Habitacion 203 | ELECTRICIDAD | 2019-02-25 | INSTALACION ELECTRICA
0115B210 | ALUMBRADO EMERGENCIA HAB. 202 |  |  | Habitacion 202 | ELECTRICIDAD | 2019-02-25 | INSTALACION ELECTRICA
0115B211 | ALUMBRADO EMERGENCIA BAÑO HAB. 202 |  |  | Habitacion 202 | ELECTRICIDAD | 2019-02-25 | INSTALACION ELECTRICA
0115B212 | ALUMBRADO EMERGENCIA HAB. 201 |  |  | Habitacion 201 | ELECTRICIDAD | 2019-02-25 | INSTALACION ELECTRICA
0115B213 | ALUMBRADO EMERGENCIA BAÑO HAB. 201 |  |  | Habitacion 201 | ELECTRICIDAD | 2019-02-25 | INSTALACION ELECTRICA
0115B214 | ALUMBRADO EMERGENCIA 4 PASILLO PLANTA |  |  | Pasillo Planta Hospitalaria | ELECTRICIDAD | 2019-03-26 | INSTALACION ELECTRICA
0115B215 | ALUMBRADO EMERGENCIA 5 PASILLO PLANTA |  |  | Pasillo Planta Hospitalaria | ELECTRICIDAD | 2019-03-26 | INSTALACION ELECTRICA
0115B216 | ALUMBRADO EMERGENCIA 6 PASILLO PLANTA |  |  | Pasillo Planta Hospitalaria | ELECTRICIDAD | 2019-06-25 | INSTALACION ELECTRICA
0115B301 | ALUMBRADO EMERGENCIA 1 HAB. GUARDIA |  |  | Habitacion Medico Guardia | ELECTRICIDAD | 2019-02-25 | INSTALACION ELECTRICA
0115B302 | ALUMBRADO EMERGENCIA 2 HAB. GUARDIA |  |  | Habitacion Medico Guardia | ELECTRICIDAD | 2019-02-25 | INSTALACION ELECTRICA
0115B303 | ALUMBRADO EMERGENCIA 1 SALA DE CALDERAS |  |  | Sala Calderas | ELECTRICIDAD | 2019-02-25 | INSTALACION ELECTRICA
0115B304 | ALUMBRADO EMERGENCIA 2 SALA DE CALDERAS |  |  | Sala Calderas | ELECTRICIDAD | 2019-02-25 | INSTALACION ELECTRICA
0115B305 | ALUMBRADO EMERGENCIA PASILLO 3º PLANTA |  |  | Pasillo Tercera Planta | ELECTRICIDAD | 2019-02-25 | INSTALACION ELECTRICA
0115B306 | ALUMBRADO EMERGENCIA BAÑO HAB. MEDICO DE GUARDIA |  |  | Habitacion Medico Guardia | ELECTRICIDAD | 2021-07-23 | INSTALACION ELECTRICA
0115B307 | ALUMBRADO EMERGENCIA HALL SALA CALDERAS |  |  | Pasillo Tercera Planta | ELECTRICIDAD | 2023-11-20 | INSTALACION ELECTRICA
0115BEP01 | ALUMBRADO EMERGENCIA COCINA |  |  | Cocina | ELECTRICIDAD | 2019-02-21 | INSTALACION ELECTRICA
0115BEP02 | ALUMBRADO EMERGENCIA PASILLO COCINA |  |  | Pasillo Cocina | ELECTRICIDAD | 2019-02-21 | INSTALACION ELECTRICA
0115BEP03 | ALUMBRADO EMERGENCIA ASEO HOMBRES |  |  | Aseo Cocina Hombres | ELECTRICIDAD | 2019-02-21 | INSTALACION ELECTRICA
0115BEP04 | ALUMBRADO EMERGENCIA ASEO MUJERES |  |  | Aseo Cocina Mujeres | ELECTRICIDAD | 2019-02-21 | INSTALACION ELECTRICA
0115BEP05 | ALUMBRADO EMERGENCIA PASILLO CAMARAS FRIGO |  |  | Camaras Frigorificas | ELECTRICIDAD | 2019-02-21 | INSTALACION ELECTRICA
0115BEP06 | ALUMBRADO EMERGENCIA DESPACHO COCINA |  |  | Despacho Cocina | ELECTRICIDAD | 2019-02-21 | INSTALACION ELECTRICA
0115BEP07 | ALUMBRADO EMERGENCIA VESTIBULO ACCESO COCINA |  |  | Vestibulo Acceso Cocina | ELECTRICIDAD | 2019-02-21 | INSTALACION ELECTRICA
0115BEP08 | ALUMBRADO EMERGENCIA ALMACEN COCINA |  |  | Almacen Cocina/Despensa | ELECTRICIDAD | 2019-02-21 | INSTALACION ELECTRICA
0115BEP09 | ALUMBRADO EMERGENCIA 1 COMEDOR |  |  | Comedor | ELECTRICIDAD | 2019-02-21 | INSTALACION ELECTRICA
0115BEP10 | ALUMBRADO EMERGENCIA 2 COMEDOR |  |  | Comedor | ELECTRICIDAD | 2019-02-21 | INSTALACION ELECTRICA
0115BEP11 | ALUMBRADO EMERGENCIA 3 COMEDOR |  |  | Comedor | ELECTRICIDAD | 2019-02-21 | INSTALACION ELECTRICA
0115BEP12 | ALUMBRADO EMERGENCIA 2 PASILLO COCINA |  |  | Pasillo Cocina | ELECTRICIDAD | 2019-03-26 | INSTALACION ELECTRICA
0115BEP13 | ALUMBRADO EMERGENCIA 4 COMEDOR |  |  | Comedor | ELECTRICIDAD | 2020-01-09 | INSTALACION ELECTRICA
0115C001 | ALUMBRADO EMERGENCIA 1 ACCESO EDF, C |  |  | Pasillo Acceso a Edificio C | ELECTRICIDAD | 2019-02-25 | INSTALACION ELECTRICA
0115C002 | ALUMBRADO EMERGENCIA 2 ACCESO EDF, C |  |  | Pasillo Acceso a Edificio C | ELECTRICIDAD | 2019-02-25 | INSTALACION ELECTRICA
0115C003 | ALUMBRADO EMERGENCIA 3 ACCESO EDF, C |  |  | Pasillo Acceso a Edificio C | ELECTRICIDAD | 2019-02-25 | INSTALACION ELECTRICA
0115C004 | ALUMBRADO EMERGENCIA 1 PASILLO ED.C - P0 |  |  | Pasillo Acceso a CMA | ELECTRICIDAD | 2019-02-25 | INSTALACION ELECTRICA
0115C005 | ALUMBRADO EMERGENCIA 2 PASILLO ED.C - P0 |  |  | Pasillo Acceso a CMA | ELECTRICIDAD | 2019-02-25 | INSTALACION ELECTRICA
0115C006 | ALUMBRADO EMERGENCIA 3 PASILLO ED.C - P0 |  |  | Pasillo Acceso a CMA | ELECTRICIDAD | 2019-02-25 | INSTALACION ELECTRICA
0115C007 | ALUMBRADO EMERGENCIA 4 PASILLO ED.C - P0 |  |  | Pasillo Acceso a CMA | ELECTRICIDAD | 2019-02-25 | INSTALACION ELECTRICA
0115C008 | ALUMBRADO EMERGENCIA 1 SESION CLINICA - SALA DE REUNIONES |  |  | Sala de Reuniones | ELECTRICIDAD | 2019-02-25 | INSTALACION ELECTRICA
0115C009 | ALUMBRADO EMERGENCIA 2 SESION CLINICA - SALA DE REUNIONES |  |  | Sala de Reuniones | ELECTRICIDAD | 2019-02-25 | INSTALACION ELECTRICA
0115C010 | ALUMBRADO EMERGENCIA ASEO MASC. |  |  | Aseo Masculino | ELECTRICIDAD | 2019-02-25 | INSTALACION ELECTRICA
0115C011 | ALUMBRADO EMERGENCIA ASEO FEM |  |  | Aseo Femenino | ELECTRICIDAD | 2019-02-25 | INSTALACION ELECTRICA
0115C012 | ALUMBRADO EMERGENCIA 1 OFICIO DE LIMPIEZA |  |  | Oficio Limpieza | ELECTRICIDAD | 2019-02-25 | INSTALACION ELECTRICA
0115C013 | ALUMBRADO EMERGENCIA 2 OFICIO DE LIMPIEZA |  |  | Oficio Limpieza | ELECTRICIDAD | 2019-02-25 | INSTALACION ELECTRICA
0115C014 | ALUMBRADO EMERGENCIA 1 AULA DE FORMACION |  |  | Aula Formacion | ELECTRICIDAD | 2019-02-25 | INSTALACION ELECTRICA
0115C015 | ALUMBRADO EMERGENCIA 2 AULA DE FORMACION |  |  | Aula Formacion | ELECTRICIDAD | 2019-02-25 | INSTALACION ELECTRICA
0115C016 | ALUMBRADO EMERGENCIA 1 PASILLO SSGG |  |  | Pasillo SSGG | ELECTRICIDAD | 2019-02-25 | INSTALACION ELECTRICA
0115C017 | ALUMBRADO EMERGENCIA 2 PASILLO SSGG |  |  | Pasillo SSGG | ELECTRICIDAD | 2019-02-25 | INSTALACION ELECTRICA
0115C018 | ALUMBRADO EMERGENCIA ALMACEN |  |  | Almacen | ELECTRICIDAD | 2019-02-25 | INSTALACION ELECTRICA
0115C019 | ALUMBRADO EMERGENCIA 1 ESC. BQ |  |  | Escaleras Acceso Bloque Quirurgico | ELECTRICIDAD | 2019-02-25 | INSTALACION ELECTRICA
0115C020 | ALUMBRADO EMERGENCIA VESTIBULO ASCENSOR |  |  | Escaleras Acceso Bloque Quirurgico | ELECTRICIDAD | 2019-02-25 | INSTALACION ELECTRICA
0115C021 | ALUMBRADO EMERGENCIA 2 ESC. BQ |  |  | Escaleras Acceso Bloque Quirurgico | ELECTRICIDAD | 2019-02-25 | INSTALACION ELECTRICA
0115C022 | ALUMBRADO EMERGENCIA 1 CMA |  |  | CMA | ELECTRICIDAD | 2019-03-25 | INSTALACION ELECTRICA
0115C023 | ALUMBRADO EMERGENCIA 2 CMA |  |  | CMA | ELECTRICIDAD | 2019-03-25 | INSTALACION ELECTRICA
0115C024 | ALUMBRADO EMERGENCIA 1 PASILLO LIMPIO CMA |  |  | Pasillo Limpio CMA | ELECTRICIDAD | 2019-03-25 | INSTALACION ELECTRICA
0115C025 | ALUMBRADO EMERGENCIA 2 PASILLO LIMPIO CMA |  |  | Pasillo Limpio CMA | ELECTRICIDAD | 2019-03-25 | INSTALACION ELECTRICA
0115C026 | ALUMBRADO EMERGENCIA VESTUARIO CMA |  |  | Vestuario Ambulatorio CMA | ELECTRICIDAD | 2019-03-25 | INSTALACION ELECTRICA
0115C027 | ALUMBRADO EMERGENCIA ASEO CMA |  |  | Aseo Vestuario CMA | ELECTRICIDAD | 2019-03-25 | INSTALACION ELECTRICA
0115C028 | ALUMBRADO EMERGENCIA DESPACHO CMA |  |  | Despacho CMA | ELECTRICIDAD | 2019-03-25 | INSTALACION ELECTRICA
0115C029 | ALUMBRADO EMERGENCIA OFICIO LIMPIEZA CMA |  |  | Oficio Limpieza CMA | ELECTRICIDAD | 2019-03-25 | INSTALACION ELECTRICA
0115C030 | ALUMBRADO EMERGENCIA CONTROL ENF. CMA |  |  | Control Enfermeria CMA | ELECTRICIDAD | 2019-03-25 | INSTALACION ELECTRICA
0115C031 | ALUMBRADO EMERGENCIA SALIDA PASILLO SUCIO CMA |  |  | Pasillo Salida Sucio | ELECTRICIDAD | 2020-11-26 | INSTALACION ELECTRICA
0115C032 | ALUMBRADO EMERGENCIA 2 SALIDA PASILLO SUCIO CMA |  |  | Pasillo Salida Sucio | ELECTRICIDAD | 2020-11-26 | INSTALACION ELECTRICA
0115C033 | ALUMBRADO EMERGENCIA 3 SALIDA PASILLO SUCIO CMA |  |  | Pasillo Salida Sucio | ELECTRICIDAD | 2020-11-26 | INSTALACION ELECTRICA
0115C101 | ALUMBRADO EMERGENCIA ZONA COMUN |  |  | Zona Comun | ELECTRICIDAD | 2019-02-25 | INSTALACION ELECTRICA
0115C102 | ALUMBRADO EMERGENCIA ACCESO ZONA COMUN |  |  | Acceso Zona Comun | ELECTRICIDAD | 2019-02-25 | INSTALACION ELECTRICA
0115C103 | ALUMBRADO EMERGENCIA 1 ESCALERAS P1-P2 SALA ESPERA FAMILIARES |  |  | Escaleras de Acceso Sala Espera Familiares | ELECTRICIDAD | 2019-02-25 | INSTALACION ELECTRICA
0115C104 | ALUMBRADO EMERGENCIA 2 ESCALERAS P1-P2 SALA ESPERA FAMILIARES |  |  | Escaleras de Acceso Sala Espera Familiares | ELECTRICIDAD | 2019-02-25 | INSTALACION ELECTRICA
0115C105 | ALUMBRADO EMERGENCIA 1 ZONA TRANSFER |  |  | Acceso Area Quirurgica/Zona Transfer | ELECTRICIDAD | 2019-03-25 | INSTALACION ELECTRICA
0115C106 | ALUMBRADO EMERGENCIA 2 ZONA TRANSFER |  |  | Acceso Area Quirurgica/Zona Transfer | ELECTRICIDAD | 2019-03-25 | INSTALACION ELECTRICA
0115C107 | ALUMBRADO EMERGENCIA OFICIO LIMPIO |  |  | Acceso Area Quirurgica/Zona Limpia | ELECTRICIDAD | 2019-03-25 | INSTALACION ELECTRICA
0115C108 | ALUMBRADO EMERGENCIA C. ENFERMERIA URPA |  |  | Control Enfermeria Urpa | ELECTRICIDAD | 2019-03-25 | INSTALACION ELECTRICA
0115C109 | ALUMBRADO EMERGENCIA 1 URPA |  |  | URPA | ELECTRICIDAD | 2019-03-25 | INSTALACION ELECTRICA
0115C110 | ALUMBRADO EMERGENCIA 2 URPA |  |  | URPA | ELECTRICIDAD | 2019-03-25 | INSTALACION ELECTRICA
0115C111 | ALUMBRADO EMERGENCIA 3 URPA |  |  | URPA | ELECTRICIDAD | 2019-03-25 | INSTALACION ELECTRICA
0115C112 | ALUMBRADO EMERGENCIA 1 AQ/LIMPIO PREANESTESIA |  |  | Area Quirurgica Zona Limpia/Preanestesia | ELECTRICIDAD | 2019-03-25 | INSTALACION ELECTRICA
0115C113 | ALUMBRADO EMERGENCIA 2 AQ/LIMPIO PREANESTESIA |  |  | Area Quirurgica Zona Limpia/Preanestesia | ELECTRICIDAD | 2019-03-25 | INSTALACION ELECTRICA
0115C114 | ALUMBRADO EMERGENCIA OFICIO URPA |  |  | Oficio Urpa | ELECTRICIDAD | 2019-03-25 | INSTALACION ELECTRICA
0115C115 | ALUMBRADO EMERGENCIA QUIROFANO 1 |  |  | Quirofano 1 (Turbulento) | ELECTRICIDAD | 2019-03-25 | INSTALACION ELECTRICA
0115C116 | ALUMBRADO EMERGENCIA QUIROFANO 2 |  |  | Quirofano 2 (Flujo Laminar) | ELECTRICIDAD | 2019-03-25 | INSTALACION ELECTRICA
0115C117 | ALUMBRADO EMERGENCIA 1 ALMACEN QUIROFANOS |  |  | Almacén Equipos Quirófanos | ELECTRICIDAD | 2019-03-25 | INSTALACION ELECTRICA
0115C118 | ALUMBRADO EMERGENCIA 2 ALMACEN QUIROFANOS |  |  | Almacén Equipos Quirófanos | ELECTRICIDAD | 2019-03-25 | INSTALACION ELECTRICA
0115C119 | ALUMBRADO EMERGENCIA 2 PASILLO SUCIO |  |  | Pasillo Sucio | ELECTRICIDAD | 2019-03-25 | INSTALACION ELECTRICA
0115C120 | ALUMBRADO EMERGENCIA OFICIO SUCIO |  |  | Oficio Sucio | ELECTRICIDAD | 2019-03-25 | INSTALACION ELECTRICA
0115C122 | ALUMBRADO EMERGENCIA 2 QUIROFANO 1 |  |  | Quirofano 1 (Turbulento) | ELECTRICIDAD | 2020-10-19 | INSTALACION ELECTRICA
0115C123 | ALUMBRADO EMERGENCIA 2 QUIROFANO 2 |  |  | Quirofano 2 (Flujo Laminar) | ELECTRICIDAD | 2020-10-19 | INSTALACION ELECTRICA
0115C124 | ALUMBRADO EMERGENCIA PASILLO SUCIO |  |  | Pasillo Sucio | ELECTRICIDAD | 2021-02-01 | INSTALACION ELECTRICA
0115C125 | ALUMBRADO EMERGENCIA ZONA TRANSFER |  |  | Acceso Area Quirurgica/Zona Transfer | ELECTRICIDAD | 2021-03-05 | INSTALACION ELECTRICA
0115C126 | ALUMBRADO EMERGENCIA 4 URPA |  |  | URPA | ELECTRICIDAD | 2021-07-12 | INSTALACION ELECTRICA
0115C127 | ALUMBRADO EMERGENCIA 3 PASILLO SUCIO |  |  | Pasillo Sucio | ELECTRICIDAD | 2021-09-01 | INSTALACION ELECTRICA
0115C128 | ALUMBRADO EMERGENCIA SALA GASES | ESSER |  | Sala Gases Medicinales SSGG | ELECTRICIDAD | 2024-11-28 | INSTALACION ELECTRICA
0115C201 | ALUMBRADO EMERGENCIA 1 SALA ESPERA FAMILIARES |  |  | Sala Espera Familiares | ELECTRICIDAD | 2019-02-25 | INSTALACION ELECTRICA
0115C202 | ALUMBRADO EMERGENCIA 2 SALA ESPERA FAMILIARES |  |  | Sala Espera Familiares | ELECTRICIDAD | 2019-02-25 | INSTALACION ELECTRICA
0115C203 | ALUMBRADO EMERGENCIA 3 SALA ESPERA FAMILIARES |  |  | Sala Espera Familiares | ELECTRICIDAD | 2019-02-25 | INSTALACION ELECTRICA
0115C204 | ALUMBRADO EMERGENCIA 1 PASILLO ACCESO S. ESPERA |  |  | Pasillo Acceso Espera Familiares | ELECTRICIDAD | 2019-02-25 | INSTALACION ELECTRICA
0115C205 | ALUMBRADO EMERGENCIA 2 PASILLO ACCESO S. ESPERA |  |  | Pasillo Acceso Espera Familiares | ELECTRICIDAD | 2019-02-25 | INSTALACION ELECTRICA
0115C206 | ALUMBRADO EMERGENCIA 4 SALA ESPERA FAMILIARES |  |  | Sala Espera Familiares | ELECTRICIDAD | 2019-06-25 | INSTALACION ELECTRICA
0115C207 | ALUMBRADO EMERGENCIA 1 SALA MAQUINAS |  |  | Acceso terraza/Sala Instalaciones | ELECTRICIDAD | 2019-06-25 | INSTALACION ELECTRICA
0115C208 | ALUMBRADO EMERGENCIA 2 SALA MAQUINAS |  |  | Acceso terraza/Sala Instalaciones | ELECTRICIDAD | 2019-06-25 | INSTALACION ELECTRICA
0115C209 | ALUMBRADO EMERGENCIA 3 SALA MAQUINAS |  |  | Acceso terraza/Sala Instalaciones | ELECTRICIDAD | 2019-06-25 | INSTALACION ELECTRICA
0115C210 | ALUMBRADO EMERGENCIA 4 SALA MAQUINAS |  |  | Acceso terraza/Sala Instalaciones | ELECTRICIDAD | 2019-06-25 | INSTALACION ELECTRICA
0115C211 | ALUMBRADO EMERGENCIA 5 SALA MAQUINAS |  |  | Acceso terraza/Sala Instalaciones | ELECTRICIDAD | 2019-06-25 | INSTALACION ELECTRICA
0115C212 | ALUMBRADO EMERGENCIA 6 SALA MAQUINAS |  |  | Acceso terraza/Sala Instalaciones | ELECTRICIDAD | 2019-06-25 | INSTALACION ELECTRICA
0115C213 | ALUMBRADO EMERGENCIA ESCALERAS ACCESO QUIROFANO |  |  | Escaleras SSGG | ELECTRICIDAD | 2021-04-16 | INSTALACION ELECTRICA
0115CS01 | ALUMBRADO EMERGENCIA 1 VEST. MASC. LIMPIO |  |  | Vestuario Masculino Limpio | ELECTRICIDAD | 2019-03-07 | INSTALACION ELECTRICA
0115CS02 | ALUMBRADO EMERGENCIA VESTUARIO FEM. LIMPIO |  |  | Vestuario Femenino Limpio | ELECTRICIDAD | 2019-03-07 | INSTALACION ELECTRICA
0115CS03 | ALUMBRADO EMERGENCIA 1 PASILLO LIMPIO |  |  | Pasillo Zona Limpia | ELECTRICIDAD | 2019-03-07 | INSTALACION ELECTRICA
0115CS04 | ALUMBRADO EMERGENCIA 2 PASILLO LIMPIO |  |  | Pasillo Zona Limpia | ELECTRICIDAD | 2019-03-07 | INSTALACION ELECTRICA
0115CS05 | ALUMBRADO EMERGENCIA 3 PASILLO LIMPIO |  |  | Pasillo Zona Limpia | ELECTRICIDAD | 2019-03-07 | INSTALACION ELECTRICA
0115CS06 | ALUMBRADO EMERGENCIA 4 PASILLO LIMPIO |  |  | Pasillo Zona Limpia | ELECTRICIDAD | 2019-03-07 | INSTALACION ELECTRICA
0115CS07 | ALUMBRADO EMERGENCIA RECEPCION MAT. EXTERNO |  |  | Recepción Material Externo | ELECTRICIDAD | 2019-03-07 | INSTALACION ELECTRICA
0115CS08 | ALUMBRADO EMERGENCIA ALMACEN LIMPIO |  |  | Almacen Limpio (Material Esteril) | ELECTRICIDAD | 2019-03-07 | INSTALACION ELECTRICA
0115CS09 | ALUMBRADO EMERGENCIA VESTIBULO ALMACEN LIMPIO |  |  | Almacen Limpio (Material Esteril) | ELECTRICIDAD | 2019-03-07 | INSTALACION ELECTRICA
0115CS10 | ALUMBRADO EMERGENCIA EMP. Y CARGA MATERIAL |  |  | Empaquetado y Carga de material | ELECTRICIDAD | 2019-03-07 | INSTALACION ELECTRICA
0115CS12 | ALUMBRADO EMERGENCIA RECEPCION MATERIAL |  |  | Recepcion Lavado Material Manual | ELECTRICIDAD | 2019-03-07 | INSTALACION ELECTRICA
0115CS13 | ALUMBRADO EMERGENCIA RECEPCION LAVADO AUTO. |  |  | Recepcion de Lavado Automatico | ELECTRICIDAD | 2019-03-07 | INSTALACION ELECTRICA
0115CS15 | ALUMBRADO EMERGENCIA AUTOCLAVE Y ALMACEN |  |  | Descarga Autoclave y Almacen | ELECTRICIDAD | 2019-03-07 | INSTALACION ELECTRICA
0115CS16 | ALUMBRADO EMERGENCIA 1 SALA DE DESCANSO |  |  | Sala Descanso - Estar médico. | ELECTRICIDAD | 2019-03-07 | INSTALACION ELECTRICA
0115CS17 | ALUMBRADO EMERGENCIA 2 SALA DE DESCANSO |  |  | Sala Descanso - Estar médico. | ELECTRICIDAD | 2019-03-07 | INSTALACION ELECTRICA
0115CS18 | ALUMBRADO EMERGENCIA 3 SALA DE DESCANSO |  |  | Sala Descanso - Estar médico. | ELECTRICIDAD | 2019-03-07 | INSTALACION ELECTRICA
0115CS19 | ALUMBRADO EMERGENCIA 1 FARMACIA |  |  | Farmacia | ELECTRICIDAD | 2019-03-07 | INSTALACION ELECTRICA
0115CS20 | ALUMBRADO EMERGENCIA 2 FARMACIA |  |  | Farmacia | ELECTRICIDAD | 2019-03-07 | INSTALACION ELECTRICA
0115CS21 | ALUMBRADO EMERGENCIA 1 ESTER/VESTUARIOS |  |  | Acceso a Esterilizacion/Vestuarios | ELECTRICIDAD | 2019-03-07 | INSTALACION ELECTRICA
0115CS22 | ALUMBRADO EMERGENCIA 2 ESTER/VESTUARIOS |  |  | Acceso a Esterilizacion/Vestuarios | ELECTRICIDAD | 2019-03-07 | INSTALACION ELECTRICA
0115CS23 | ALUMBRADO EMERGENCIA 3 ESTER/VESTUARIOS |  |  | Acceso a Esterilizacion/Vestuarios | ELECTRICIDAD | 2019-03-07 | INSTALACION ELECTRICA
0115CS24 | ALUMBRADO EMERGENCIA 4 ESTER/VESTUARIOS |  |  | Acceso a Esterilizacion/Vestuarios | ELECTRICIDAD | 2019-03-07 | INSTALACION ELECTRICA
0115CS25 | ALUMBRADO EMERGENCIA LENCERIA |  |  | Parafarmacia | ELECTRICIDAD | 2019-03-07 | INSTALACION ELECTRICA
0115CS26 | ALUMBRADO EMERGENCIA ARCHIVO |  |  | Archivo | ELECTRICIDAD | 2019-03-07 | INSTALACION ELECTRICA
0115CS27 | ALUMBRADO EMERGENCIA OFICIO LIMPIEZA |  |  | Oficio Limpieza | ELECTRICIDAD | 2019-03-07 | INSTALACION ELECTRICA
0115CS28 | ALUMBRADO EMERGENCIA ALMACEN |  |  | Almacén Lencería | ELECTRICIDAD | 2019-03-07 | INSTALACION ELECTRICA
0115CS29 | ALUMBRADO EMERGENCIA RACK INFORMATICO |  |  | Rack Informatico + SAI (Esclavo de P0SGB05) | ELECTRICIDAD | 2019-03-07 | INSTALACION ELECTRICA
0115CS30 | ALUMBRADO EMERGENCIA CUADROS ELECTRICOS |  |  | Cuadros Electricos RACK+SAI | ELECTRICIDAD | 2019-03-07 | INSTALACION ELECTRICA
0115CS31 | ALUMBRADO EMERGENCIA TALLER MANT. |  |  | Taller Mantenimiento | ELECTRICIDAD | 2019-03-07 | INSTALACION ELECTRICA
0115CS32 | ALUMBRADO EMERGENCIA VESTUARIO MASC. SUCIO |  |  | Vestuario Masculino Sucio | ELECTRICIDAD | 2019-03-07 | INSTALACION ELECTRICA
0115CS33 | ALUMBRADO EMERGENCIA VESTUARIO FEM. SUCIO |  |  | Vestuario Femenino Sucio | ELECTRICIDAD | 2019-03-07 | INSTALACION ELECTRICA
0115CS34 | ALUMBRADO EMERGENCIA 1 ESCALERAS ED.C P0-SOTANO |  |  | Escaleras Acceso CMA | ELECTRICIDAD | 2019-03-07 | INSTALACION ELECTRICA
0115CS35 | ALUMBRADO EMERGENCIA 2 ESCALERAS ED.C P0-SOTANO |  |  | Escaleras Acceso CMA | ELECTRICIDAD | 2019-03-07 | INSTALACION ELECTRICA
0115CS36 | ALUMBRADO EMERGENCIA ASEO VEST, MASC SUCIO |  |  | Vestuario Masculino Sucio | ELECTRICIDAD | 2019-11-28 | INSTALACION ELECTRICA
0115CS37 | ALUMBRADO EMERGENCIA DUCHA VEST, MASC SUCIO |  |  | Vestuario Masculino Sucio | ELECTRICIDAD | 2019-11-28 | INSTALACION ELECTRICA
0115CS38 | ALUMBRADO EMERGENCIA 2 ASEO VEST. LIMPIO |  |  | Vestuario Masculino Limpio | ELECTRICIDAD | 2020-01-02 | INSTALACION ELECTRICA
0115CS39 | ALUMBRADO EMERGENCIA 3 ASEO VEST. LIMPIO |  |  | Vestuario Masculino Limpio | ELECTRICIDAD | 2020-01-02 | INSTALACION ELECTRICA
0115CS40 | ALUMBRADO EMERGENCIA DUCHA VEST. FEM SUCIO |  |  | Vestuario Femenino Sucio | ELECTRICIDAD | 2021-04-12 | INSTALACION ELECTRICA
0115CS41 | ALUMBRADO EMERGENCIA BAÑO VEST. FEM SUCIO |  |  | Vestuario Femenino Sucio | ELECTRICIDAD | 2021-04-12 | INSTALACION ELECTRICA
0115CS42 | ALUMBRADO DE EMERGENCIA 2 TALLER DE MANTENIMIENTO |  |  | Taller Mantenimiento | ELECTRICIDAD | 2021-04-16 | INSTALACION ELECTRICA
0115CS43 | ALUMBRADO DE EMERGENCIA 2 BAÑO VEST. FEM. LIMPIO |  |  | Vestuario Femenino Limpio | ELECTRICIDAD | 2021-04-16 | INSTALACION ELECTRICA
0115CS44 | ALUMBRADO DE EMERGENCIA 3 DUCHA VEST. FEM. LIMPIO |  |  | Vestuario Femenino Limpio | ELECTRICIDAD | 2021-04-16 | INSTALACION ELECTRICA
0199B001 | VARIADOR ABB 1 GRUPO DE PRESION |  |  | Sala Grupos de Presión y Aljibes | ELECTRICIDAD | 2021-01-04 | INSTALACIONES ELÉCTRICAS
0199B002 | VARIADOR ABB 2 GRUPO DE PRESION |  |  | Sala Grupos de Presión y Aljibes | ELECTRICIDAD | 2021-01-04 | INSTALACIONES ELÉCTRICAS
0199X001 | BASE DE FUERZA 1 - 4 TOMAS - SIMÓN |  |  | Taller Mantenimiento | ELECTRICIDAD | 2021-04-30
0199X002 | BASE DE FUERZA 2 - 4 TOMAS - SIMÓN |  |  | Taller Mantenimiento | ELECTRICIDAD | 2021-04-30
0199X003 | BASE DE FUERZA 3 - 4 TOMAS - SIMÓN |  |  | Taller Mantenimiento | ELECTRICIDAD | 2021-04-30
0199X004 | BASE DE FUERZA 4 - 4 TOMAS - SIMÓN |  |  | Taller Mantenimiento | ELECTRICIDAD | 2021-04-30
0199X005 | BASE DE FUERZA 5 - 4 TOMAS - SIMÓN |  |  | Taller Mantenimiento | ELECTRICIDAD | 2021-04-30
0199X006 | BASE DE FUERZA 6 - 4 TOMAS - SIMÓN |  |  | Taller Mantenimiento | ELECTRICIDAD | 2021-04-30
0199X007 | BASE DE FUERZA 7 - 4 TOMAS - SIMÓN |  |  | Taller Mantenimiento | ELECTRICIDAD | 2021-04-30
0199X008 | BASE DE FUERZA 8 - 4 TOMAS - SIMÓN |  |  | Taller Mantenimiento | ELECTRICIDAD | 2021-04-30
0199X009 | BASE DE FUERZA 9 - 4 TOMAS - SIMÓN |  |  | Taller Mantenimiento | ELECTRICIDAD | 2021-04-30
0199X010 | BASE DE FUERZA 10 - 4 TOMAS - SIMÓN |  |  | Taller Mantenimiento | ELECTRICIDAD | 2021-04-30
1010A1040 | LUMINARIA DOWNLIGHT REDONDA CONSULTA 6 |  |  | Consulta 6 | ELECTRICIDAD | 2021-03-26 | INSTALACION ELECTRICA
1010A1041 | LUMINARIA DOWNLIGHT REDONDA CONSULTA 6 |  |  | Consulta 6 | ELECTRICIDAD | 2021-03-26 | INSTALACION ELECTRICA
1010A1042 | LUMINARIA CUADRADA SIMON 60X60 |  |  | Admision | ELECTRICIDAD | 2022-03-15 | INSTALACION ELECTRICA
1010A1043 | LUMINARIA CUADRADA SIMON 60X60 |  |  | Admision | ELECTRICIDAD | 2022-03-15 | INSTALACION ELECTRICA
1010A1044 | LUMINARIA CUADRADA SIMON 60X60 |  |  | Admision | ELECTRICIDAD | 2022-03-16 | INSTALACION ELECTRICA
1010C020 | BASE DE CARGA INALAMBRICA |  |  | URPA | ELECTRICIDAD | 2020-10-20
1011B001 | ROTATIVO LUMINOSO - SEÑAL DE AVERIA GRUPOS PRESIÓN |  |  | Sala Grupos de Presión y Aljibes | ELECTRICIDAD | 2021-07-14
1011B002 | ROTATIVO LUMINOSO - SEÑAL DE AVERIA ACS |  |  | Depositos ACS | ELECTRICIDAD | 2021-07-14
118703 | LUPA + LAMPARA ESTERILIZACIÓN SUCIO |  |  |  | ELECTRICIDAD | 2021-03-15
239803 | FRIGORÍFICO EDESA | EDESA |  | Comedor | ELECTRICIDAD | 2019-02-19 | ELECTRODOMESTICOS
246203 | ROBOT |  |  | Cocina | ELECTRICIDAD | 2018-04-30
277642 | CABECERO 2 CAMAS C/LUMINARIA |  |  | Habitacion 204 | ELECTRICIDAD | 2018-04-30 | INSTALACION ELECTRICA
277643 | CABECERO 2 CAMAS C/LUMINARIA |  |  | Habitacion 205 | ELECTRICIDAD | 2018-04-30 | INSTALACION ELECTRICA
277644 | CABECERO 2 CAMAS C/LUMINARIA |  |  | Habitacion 206 | ELECTRICIDAD | 2018-04-30 | INSTALACION ELECTRICA
277646 | CABECERO 2 CAMAS C/LUMINARIA |  |  | Habitacion 201 | ELECTRICIDAD | 2020-08-14 | INSTALACION ELECTRICA
287183 | CABECERO 3 CAMAS C/LUMINARIA |  |  | Habitacion 207 | ELECTRICIDAD | 2018-04-30 | INSTALACION ELECTRICA
308226 | CABECERO 2 CAMAS C/LUMINARIA |  |  | Habitacion 202 | ELECTRICIDAD | 2018-05-07 | INSTALACION ELECTRICA
308228 | CABECERO 2 CAMAS C/LUMINARIA |  |  | Habitacion 203 | ELECTRICIDAD | 2018-05-07 | INSTALACION ELECTRICA
321782 | MICROONDAS | SAMMIC | HM-910 | Comedor | ELECTRICIDAD | 2019-02-19 | ELECTRODOMESTICOS
321783 | MICROONDAS | SAMMIC | HM-910 | Oficio Enfermeria | ELECTRICIDAD | 2020-06-03 | ELECTRODOMESTICOS
327919 | NEVERA COCINA, ARMARIO REFRIGERADOR |  |  | Cocina | ELECTRICIDAD | 2019-02-19 | INSTALACIONES FRIGORIFICAS
P1SGC35A | ALUMBRADO EMERGENCIA ACCESO ZONA COMUN |  |  | Acceso Zona Comun | ELECTRICIDAD | 2019-02-25 | INSTALACION ELECTRICA
1577 | ASCENSOR A----RAE 1577 | ENOR |  | Ascensor Entrada Principal RAE 1577 | ELECTRO-MECANICO | 2018-04-30
1578 | ASCENSOR B- ----RAE 1578 | ENOR |  | Sala Maquinaria Ascensores | ELECTRO-MECANICO | 2018-04-30
1801CS14 | ARMARIO PASO CONTENEDORES ESTERILIZACIÓN |  |  | Empaquetado y Carga de material | ELECTRO-MECANICO | 2022-09-07 | EQUIPOS ESTERILIZACION
1801CS14-1 | ELECTRO-IMAN LIMPIO |  |  | Empaquetado y Carga de material | ELECTRO-MECANICO | 2022-09-07
1801CS14-2 | ELECTRO-IMAN SUCIO |  |  | Empaquetado y Carga de material | ELECTRO-MECANICO | 2022-09-07
1801CS14-3 | FINAL CARRERA ESTERILIZACIÓN LIMPIO |  |  | Empaquetado y Carga de material | ELECTRO-MECANICO | 2022-09-07
1801CS14-4 | FINAL CARRERA ESTERILIZACIÓN SUCIO |  |  | Empaquetado y Carga de material | ELECTRO-MECANICO | 2022-09-07
277602 | EQUIPO DE ISQUEMIA | STRYKER |  | Almacén Equipos Quirófanos | ELECTRO-MECANICO | 2018-06-25 | ELECTROMEDICO
287059 | EQUIPO DE ISQUEMIA | STRYKER |  | Almacén Equipos Quirófanos | ELECTRO-MECANICO | 2018-05-24 | ELECTROMEDICO
308278 | EQUIPO DE ISQUEMIA | STRYKER |  | Almacén Equipos Quirófanos | ELECTRO-MECANICO | 2018-06-28 | ELECTROMEDICO
31422 | ASCENSOR C BQ-----RAE 31422 | ENOR |  | Sala de Máquinas Ascensor Quirófano Limpio | ELECTRO-MECANICO | 2019-01-24
31424 | ASCENSOR C BQ-----RAE 31424 | ENOR |  | Sala de Máquinas Ascensor Quirófano Sucio | ELECTRO-MECANICO | 2019-01-24
31505 | ASCENSOR C ---- RAE 31505 | ENOR |  | Sala de Máquinas Ascensor General | ELECTRO-MECANICO | 2019-01-24
140427 | MESA LAVADO | MATACHANA |  | Recepcion Lavado Material Manual | ELECTROMEDICINA | 2018-05-22
140433 | SOPORTE CAMARA STORZ | KARL STORZ | TELECAM SL 202120 20 | Almacén Equipos Quirófanos | ELECTROMEDICINA | 2018-05-23
140444 | SIERRA ELECTRICA ESCALOYA |  |  | Almacén Equipos Quirófanos | ELECTROMEDICINA | 2018-05-22
159868 | GAFA LUPA 3.5 AUMENTOS |  |  | Almacén Equipos Quirófanos | ELECTROMEDICINA | 2018-05-22
166503 | GAFA LUPA 3.5 AUMENTOS |  |  | Almacén Equipos Quirófanos | ELECTROMEDICINA | 2018-05-22
172135 | LAMPARA MOVIL |  |  | Consulta 3 | ELECTROMEDICINA | 2018-05-08 | EQUIPO MEDICO
1801CS08 | MESA INOX DEBAJO ESTANTERIA | MATACHANA |  | Recepcion Lavado Material Manual | ELECTROMEDICINA | 2021-07-21
1801CS09 | ESTANTERIA INOX |  |  | Recepcion Lavado Material Manual | ELECTROMEDICINA | 2021-07-21
1801CS10 | CARRO INOX ZONA DESCARGA Y AUTOCLAVE |  |  | Descarga Autoclave y Almacen | ELECTROMEDICINA | 2021-07-21
1801CS11 | CARRO INOX ZONA EMPAQUETADO Y CARGA DE MATERIAL |  |  | Empaquetado y Carga de material | ELECTROMEDICINA | 2021-07-21
1801CS12 | CARRO AREA MEDICA INOX ZONA EMPAQUETADO Y CARGA DE MATERIAL | AREA MEDICA |  | Empaquetado y Carga de material | ELECTROMEDICINA | 2021-07-21
1801CS13 | SILLA AZUL TRABAJO ZONA EMPAQUETADO Y CARGA DE MATERIAL |  |  | Empaquetado y Carga de material | ELECTROMEDICINA | 2021-07-21
1807C006 | MANDO CORTINAS MOTORIZADAS CMA |  |  | URPA | ELECTROMEDICINA | 2020-11-27 | ELECTROMEDICO
2102001 | CAUDALIMETRO OXIGENO |  |  |  | ELECTROMEDICINA | 2020-05-06 | INST. GASES MEDICINALES
2102002 | CAUDALIMETRO OXIGENO |  |  |  | ELECTROMEDICINA | 2020-05-06 | INST. GASES MEDICINALES
2102003 | CAUDALIMETRO OXIGENO |  |  |  | ELECTROMEDICINA | 2020-05-06 | INST. GASES MEDICINALES
2102004 | CAUDALIMETRO OXIGENO |  |  |  | ELECTROMEDICINA | 2020-05-06 | INST. GASES MEDICINALES
2102005 | CAUDALIMETRO OXIGENO |  |  |  | ELECTROMEDICINA | 2020-05-06 | INST. GASES MEDICINALES
2102006 | CAUDALIMETRO OXIGENO |  |  |  | ELECTROMEDICINA | 2020-05-06 | INST. GASES MEDICINALES
2102007 | CAUDALIMETRO OXIGENO |  |  |  | ELECTROMEDICINA | 2020-05-06 | INST. GASES MEDICINALES
2102008 | CAUDALIMETRO OXIGENO |  |  |  | ELECTROMEDICINA | 2020-05-06 | INST. GASES MEDICINALES
2102009 | CAUDALIMETRO OXIGENO |  |  |  | ELECTROMEDICINA | 2020-05-06 | INST. GASES MEDICINALES
2102010 | CAUDALIMETRO OXIGENO |  |  |  | ELECTROMEDICINA | 2020-05-06 | INST. GASES MEDICINALES
2102011 | CAUDALIMETRO OXIGENO |  |  |  | ELECTROMEDICINA | 2020-05-06 | INST. GASES MEDICINALES
2102012 | CAUDALIMETRO OXIGENO |  |  |  | ELECTROMEDICINA | 2020-05-06 | INST. GASES MEDICINALES
2102013 | CAUDALIMETRO OXIGENO |  |  |  | ELECTROMEDICINA | 2020-05-06 | INST. GASES MEDICINALES
2102014 | CAUDALIMETRO OXIGENO |  |  |  | ELECTROMEDICINA | 2020-05-06 | INST. GASES MEDICINALES
2102015 | CAUDALIMETRO OXIGENO |  |  |  | ELECTROMEDICINA | 2020-05-06 | INST. GASES MEDICINALES
2102016 | CAUDALIMETRO OXIGENO |  |  |  | ELECTROMEDICINA | 2020-05-06 | INST. GASES MEDICINALES
2102017 | CAUDALIMETRO OXIGENO |  |  |  | ELECTROMEDICINA | 2020-05-06 | INST. GASES MEDICINALES
2102018 | CAUDALIMETRO OXIGENO |  |  |  | ELECTROMEDICINA | 2020-05-06 | INST. GASES MEDICINALES
2102019 | CAUDALIMETRO OXIGENO |  |  |  | ELECTROMEDICINA | 2020-05-06 | INST. GASES MEDICINALES
242820 | FUENTE LUZ XENON | KARL STORZ |  | Almacén Equipos Quirófanos | ELECTROMEDICINA | 2018-06-21 | ELECTROMEDICO
246206 | EQUIPO DE ANESTESIA AVANCE | GENERAL ELECTRIC |  | Quirofano 1 (Turbulento) | ELECTROMEDICINA | 2018-06-25 | EQUIPO MEDICO
246207 | EQUIPO ANESTESIA | GENERAL ELECTRIC | CARESTATION 750 A 1--1012-9750-000 |  | ELECTROMEDICINA | 2024-03-21 | EQUIPO MEDICO
248051 | FUENTE LUZ XENON | KARL STORZ | NOVA 175 | Almacén Equipos Quirófanos | ELECTROMEDICINA | 2018-06-25 | ELECTROMEDICO
248052 | FUENTE LUZ HALOGENA | KARL STORZ | 250 TWN | Almacén Equipos Quirófanos | ELECTROMEDICINA | 2018-06-25 | ELECTROMEDICO
2503C002 | MICROSCOPIO DE MICROCIRUGIA LEICA | LEICA | M530 OHX | Quirofano 1 (Turbulento) | ELECTROMEDICINA | 2025-11-26 | ELECTROMEDICO
2507CS01 | ENVASADORA MEDICAMENTOS | DEXTRO | FASTPACK NM-101 | Farmacia | ELECTROMEDICINA | 2025-01-15 | EQUIPO MEDICO
2508A001 | EQUIPO DE RX -GENERADOR CARESTREAM SALA RAYOS | CARESTREAM | VX3733-PDU | Urgencias Sala Rayos | ELECTROMEDICINA | 2025-12-24 | ELECTROMEDICO
2508A001-1 | TUBO DISPARO CARESTREAM SALA RAYOS | CARESTREAM | XRR-4631G | Urgencias Sala Rayos | ELECTROMEDICINA | 2025-12-24 | ELECTROMEDICO
2508A001-2 | DISPARO VERTICAL CARESTREAM SALA RAYOS | CARESTREAM | VX3733-CWS | Urgencias Sala Rayos | ELECTROMEDICINA | 2025-12-24 | ELECTROMEDICO
2508A001-3 | PLATAFORMA MOVIL CARESTREAM SALA RAYOS | CARESTREAM |  | Urgencias Sala Rayos | ELECTROMEDICINA | 2025-12-24 | ELECTROMEDICO
2508A001-4 | ALTAVOZ TECHO CARESTREAM SALA RAYOS | CARESTREAM |  | Urgencias Sala Rayos | ELECTROMEDICINA | 2025-12-24 | ELECTROMEDICO
2508A001-5 | MANDO A DISTANCIA CARESTREAM SALA DISPARO RAYOS | CARESTREAM |  | Urgencias Sala Rayos | ELECTROMEDICINA | 2025-12-24 | ELECTROMEDICO
2508A001-6 | CONTROLADOR CARESTREAM SALA DISPARO RAYOS | CARESTREAM | VX3733-CB | Urgencias Sala Rayos | ELECTROMEDICINA | 2025-12-24 | ELECTROMEDICO
2508A001-7 | ALTAVOZ CARESTREAM SALA DISPARO RAYOS | CARESTREAM |  | Urgencias Sala Rayos | ELECTROMEDICINA | 2025-12-24 | ELECTROMEDICO
2508A002 | PC HP SALA DISPARO RAYOS | HP |  | Urgencias Sala Rayos | ELECTROMEDICINA | 2025-12-24 | ELECTROMEDICO
2508A002-1 | TECLADO HP SALA DISPARO RAYOS | HP |  | Urgencias Sala Rayos | ELECTROMEDICINA | 2025-12-24 | ELECTROMEDICO
2508A002-2 | RATON HP SALA DISPARO RAYOS | HP |  | Urgencias Sala Rayos | ELECTROMEDICINA | 2025-12-24 | ELECTROMEDICO
2508A002-3 | MONITOR HP SALA DISPARO RAYOS | HP |  | Urgencias Sala Rayos | ELECTROMEDICINA | 2025-12-24 | ELECTROMEDICO
2508A002-4 | AMPLIFICADOR SONIDO SALA DISPARO RAYOS | MARCA GENERICA |  | Urgencias Sala Rayos | ELECTROMEDICINA | 2025-12-24 | ELECTROMEDICO
2508A002-5 | LECTOR CODIGO BARRAS SALA DISPARO RAYOS | HONEYWELL |  | Urgencias Sala Rayos | ELECTROMEDICINA | 2025-12-24 | ELECTROMEDICO
2508A003 | CUADRO ELECTRICO PRINCIPAL SALA RAYOS | MARCA GENERICA |  | Urgencias Sala Rayos | ELECTROMEDICINA | 2025-12-24 | ELECTROMEDICO
2508A004 | CUADRO ELECTRICO SECUNDARIO SALA RAYOS | MARCA GENERICA |  | Urgencias Sala Rayos | ELECTROMEDICINA | 2025-12-24 | ELECTROMEDICO
263842 | DESFIBRILADOR |  |  | Urgencia Sala Curas | ELECTROMEDICINA | 2018-05-08
267997 | MOTOR COLIBRÍ QX | JOHNSON & JOHNSON |  | Almacen Limpio (Material Esteril) | ELECTROMEDICINA | 2020-10-15 | ELECTROMEDICO
274399 | RX PORTATIL |  |  | Urgencias Area Revelado | ELECTROMEDICINA | 2018-05-08 | EQUIPOS DE RADIODIAGNOSTICO
275473 | LAVADORA ULTRASONIDOS MATACHA | MATACHANA | 910UP | Recepcion Lavado Material Manual | ELECTROMEDICINA | 2018-10-25 | EQUIPOS ESTERILIZACION
275502 | LAMPARA CURAS 1ª PLANTA |  |  | Sala Curas Consultas | ELECTROMEDICINA | 2018-05-08 | EQUIPO MEDICO
277656 | MONITOR ARTROSOCPIA STORZ | KARL STORZ | WIDE VIEW | Almacén Equipos Quirófanos | ELECTROMEDICINA | 2018-05-24
277657 | CONSOLA CAMARA STORZ | KARL STORZ |  | Almacén Equipos Quirófanos | ELECTROMEDICINA | 2018-05-24
277658 | MONITOR DASH 2500 | GENERAL ELECTRIC | DASH 2500 | Control Enfermeria | ELECTROMEDICINA | 2018-05-07 | EQUIPO MEDICO
277659 | MONITOR DASH 2500 | GENERAL ELECTRIC | DASH 2500 | Control Enfermeria | ELECTROMEDICINA | 2018-05-07 | EQUIPO MEDICO
277660 | LAMPARA SAL DE CURAS | BERCHTOLD |  | Urgencia Sala Curas | ELECTROMEDICINA | 2018-05-08 | EQUIPO MEDICO
287103 | GRUA ELEVACIÓN PACIENTES | FORTA | PRACTIKA | Control Enfermeria | ELECTROMEDICINA | 2019-05-14
287118 | MONITOR B20 | GENERAL ELECTRIC | B20 | Urgencia Sala Curas | ELECTROMEDICINA | 2018-05-08 | EQUIPO MEDICO
287119 | BISTURI ELECTRICO | AESCULAP | GN640 | Quirofano 1 (Turbulento) | ELECTROMEDICINA | 2018-05-07
287120 | MESA QUIROFANO 2 MAQUET | MAQUET | ALPHAMAX MODEL 1133.22B4 | Quirofano 2 (Flujo Laminar) | ELECTROMEDICINA | 2018-05-23 | APARATAJE QUIROFANOS
287124 | MONITOR B20 | GENERAL ELECTRIC | B20 | Control Enfermeria | ELECTROMEDICINA | 2018-10-25 | EQUIPO MEDICO
287138 | TORRE TRACCIÓN MUÑECA |  |  | Almacén Equipos Quirófanos | ELECTROMEDICINA | 2018-06-29 | EQUIPO MEDICO
287144 | ARCO XISCAN - RAYOS X |  |  | Almacén Equipos Quirófanos | ELECTROMEDICINA | 2018-05-08 | EQUIPOS DE RADIODIAGNOSTICO
287184 | DESFIBRILADOR SEMIAUTOMATICO | BEXEN | REANIBEX 700 | Quirofano 1 (Turbulento) | ELECTROMEDICINA | 2018-05-07
287228 | BOMBA PERFUSION | BRAUN |  | Almacén Equipos Quirófanos | ELECTROMEDICINA | 2018-08-09 | ELECTROMEDICO
287233 | ECÓGRAFO | TOSHIBA |  | Consulta 6 | ELECTROMEDICINA | 2018-05-08 | ELECTROMEDICO
288055 | ECOGRAFO CANON | CANON | CUS-AA.OO-APLIO A V4 UNITWITH 23 IN MONITOR | Consulta 6 | ELECTROMEDICINA | 2022-12-20 | ELECTROMEDICINA
288055-1 | SIM COMVEX TRANDUCER | CANON | CUS-AA.OO-APLIO A V4 UNITWITH 23 IN MONITOR | Consulta 6 | ELECTROMEDICINA | 2022-12-20 | ELECTROMEDICINA
288055-2 | LINEA TRANSDUCER | CANON | CUS-AA.OO-APLIO A V4 UNITWITH 23 IN MONITOR | Consulta 6 | ELECTROMEDICINA | 2022-12-20 | ELECTROMEDICINA
288055-3 | 17 MHZ TRANDUCER | CANON | CUS-AA.OO-APLIO A V4 UNITWITH 23 IN MONITOR | Consulta 6 | ELECTROMEDICINA | 2022-12-20 | ELECTROMEDICINA
288055-4 | HIGH FREQUENCIY LINEAR | CANON | CUS-AA.OO-APLIO A V4 UNITWITH 23 IN MONITOR | Consulta 6 | ELECTROMEDICINA | 2022-12-20 | ELECTROMEDICINA
288055-5 | HORIZONTAL E/C TRANSDUCER HOLDER KIT | CANON | CUS-AA.OO-APLIO A V4 UNITWITH 23 IN MONITOR | Consulta 6 | ELECTROMEDICINA | 2022-12-20 | ELECTROMEDICINA
306268 | MOTOR CONMEC ÁREA QUIRÚRGICA | CONMED LINVATEC | D4000A | Almacén Equipos Quirófanos | ELECTROMEDICINA | 2024-02-15 | APARATAJE QUIROFANOS
308261 | ELECTRO URG | CARDIOLINE | 200S | Urgencias Sala Yesos | ELECTROMEDICINA | 2018-05-08
308274 | CALENTADOR FLUIDOS | CAREFUSION | 980121E | Almacén Equipos Quirófanos | ELECTROMEDICINA | 2018-10-02 | EQUIPO MEDICO
308293 | MEDIVAC 4 CONTENEDORES |  |  | Quirofano 1 (Turbulento) | ELECTROMEDICINA | 2018-08-13 | ASPIRADORES
308293-2 | MEDIVAC 4 CONTENEDORES |  |  | Quirofano 2 (Flujo Laminar) | ELECTROMEDICINA | 2019-11-27 | ASPIRADORES
308301 | MONITOR 1 | STRIKER |  | Quirofano 1 (Turbulento) | ELECTROMEDICINA | 2021-01-11 | EQUIPO MEDICO
308302 | MONITOR 2 | STRIKER |  | Quirofano 1 (Turbulento) | ELECTROMEDICINA | 2021-01-11 | EQUIPO MEDICO
321764 | MONITOR 1 QUIROFANO ( FLUJO) | DRÄGER |  | Quirofano 2 (Flujo Laminar) | ELECTROMEDICINA | 2018-08-14 | ELECTROMEDICO
321765 | MONITOR 2 QUIROFANO ( FLUJO) |  |  | Quirofano 2 (Flujo Laminar) | ELECTROMEDICINA | 2018-08-14
321766 | LAMPARA 1 QUIROFANO 2 POLARIS 600 | DRÄGER |  | Quirofano 2 (Flujo Laminar) | ELECTROMEDICINA | 2018-08-14 | LAMPARAS
321766-1 | LAMPARA 2 QUIROFANO 2 LAMINAR-POLARIS 600 | DRÄGER |  | Quirofano 2 (Flujo Laminar) | ELECTROMEDICINA | 2018-08-14 | EQUIPO MEDICO
321828 | AUTOCLAVE VAPOR 2 | MATACHANA | 1006-E2 | Empaquetado y Carga de material | ELECTROMEDICINA | 2019-01-11 | EQUIPOS ESTERILIZACION
321829 | AUTOCLAVE VAPOR 1 | MATACHANA | 1006-E2 | Empaquetado y Carga de material | ELECTROMEDICINA | 2019-01-11 | EQUIPOS ESTERILIZACION
321830 | LAVADORA MATACHANA | MATACHANA |  | Recepcion de Lavado Automatico | ELECTROMEDICINA | 2019-01-10 | EQUIPOS ESTERILIZACION
321831 | ECOGRAFO SONOSITE EDGE II | SONOSITE |  | Almacén Equipos Quirófanos | ELECTROMEDICINA | 2018-09-27 | ELECTROMEDICO
321840 | DESFIBRILADOR | NIHON KOHDEN | TEC-8352 | Area Quirurgica Zona Limpia/Preanestesia | ELECTROMEDICINA | 2018-09-27 | ELECTROMEDICO
334600 | LAMPARA POLARIS 200/200 QUIROFANO 1 | DRÄGER | POLARIS 200-200 | Quirofano 1 (Turbulento) | ELECTROMEDICINA | 2021-06-03 | EQUIPO MEDICO
334600-1 | LAMPARA POLARIS 200/200 QUIROFANO 1 | DRÄGER | POLARIS 200-200 | Quirofano 1 (Turbulento) | ELECTROMEDICINA | 2021-06-03 | EQUIPO MEDICO
334616 | MESA QUIROFANO MAQUET QUIROFANO 1 | MAQUET | ALFAMAX 113322B4 | Quirofano 1 (Turbulento) | ELECTROMEDICINA | 2021-02-23 | APARATAJE QUIROFANOS
334616-1 | BOTONERA CON CALBE ALPHAMAXX |  |  | Quirofano 1 (Turbulento) | ELECTROMEDICINA | 2021-02-24
334616-10 | APOYA BRAZOS 2 - MESA ALPHAMAXX | MAQUET |  | Quirofano 1 (Turbulento) | ELECTROMEDICINA | 2021-02-24
334616-11 | FIJADOR RADIAL 1 - MESA ALPHAMAXX | MAQUET |  | Quirofano 1 (Turbulento) | ELECTROMEDICINA | 2021-02-24
334616-12 | FIJADOR RADIAL 2 - MESA ALPHAMAXX | MAQUET |  | Quirofano 1 (Turbulento) | ELECTROMEDICINA | 2021-02-24
334616-13 | FIJADOR RADIAL 3 - MESA ALPHAMAXX | MAQUET |  | Quirofano 1 (Turbulento) | ELECTROMEDICINA | 2021-02-24
334616-14 | ESTACIÓN DE CARGA MOVIL ALPHAMAXX | MAQUET |  | Quirofano 1 (Turbulento) | ELECTROMEDICINA | 2025-03-10
334616-2 | MANDO IR MESA ALPHAMAXX | MAQUET |  | Quirofano 1 (Turbulento) | ELECTROMEDICINA | 2021-02-24
334616-4 | PLACAS ENSANCHAMIENTO MESA ALPHAMAXX | MAQUET |  | Quirofano 1 (Turbulento) | ELECTROMEDICINA | 2021-02-24
334616-5 | PLACAS CABEZA MESA ALPHAMAXX | MAQUET |  | Quirofano 1 (Turbulento) | ELECTROMEDICINA | 2021-02-24
334616-6 | PLACAS ELONGACION MESA ALPHAMAXX | MAQUET |  | Quirofano 1 (Turbulento) | ELECTROMEDICINA | 2021-02-24
334616-7 | PLACAS ELONGACION CON PIVOTES - MESA ALPHAMAXX | MAQUET |  | Quirofano 1 (Turbulento) | ELECTROMEDICINA | 2021-02-24
334616-8 | PLACAS APOYA PIERNAS - MESA ALPHAMAXX | MAQUET |  | Quirofano 1 (Turbulento) | ELECTROMEDICINA | 2021-02-24
334616-9 | APOYA BRAZOS 1 - MESA ALPHAMAXX | MAQUET |  | Quirofano 1 (Turbulento) | ELECTROMEDICINA | 2021-02-24
334627 | LAVADORA MATACHANA | MATACHANA |  | Recepcion de Lavado Automatico | ELECTROMEDICINA | 2020-12-09 | EQUIPOS ESTERILIZACION
334628 | EQUIPO RAYOS X MOVIL EUROCOLUMBUS - ARCO | EUROCOLUMBUS | 4 V2 V2 24318613 | Area Quirurgica Zona Limpia/Preanestesia | ELECTROMEDICINA | 2020-12-29 | EQUIPOS DE RADIODIAGNOSTICO
334669 | EQUIPO RAYOS X MOVIL COLUMBUS - CARRO CONTROL | EUROCOLUMBUS |  | Area Quirurgica Zona Limpia/Preanestesia | ELECTROMEDICINA | 2021-02-04 | EQUIPOS DE RADIODIAGNOSTICO
334679 | LECTOR CODIGO DE BARRAS QUIRURGICO SURGISCAN | SURGISCAN | SURGISCAN | Area Lavado Sucio | ELECTROMEDICINA | 2024-07-29 | EQUIPOS ESTERILIZACION
337015 | AUTOCLAVE M20-B plus | MATACHANA | M20-B PLUS | Urgencia Sala Curas | ELECTROMEDICINA | 2021-04-05 | EQUIPOS ESTERILIZACION
359287 | EQUIPO ANESTESIA | GENERAL ELECTRIC | CARESTATION 750 A 1--1012-9750-000 |  | ELECTROMEDICINA | 2024-12-17 | EQUIPO MEDICO
TEM001 | AUTOCLAVE VAPOR STERRAD----EQUIPO EN CESION | STERRAD IDOS |  | Empaquetado y Carga de material | ELECTROMEDICINA | 2020-11-26 | EQUIPOS ESTERILIZACION
TEM014 | INCUBADORA 3M | 3M |  | Urgencia Sala Curas | ELECTROMEDICINA | 2021-04-27 | EQUIPOS LABORATORIO
TEM022 | GENERADOR RADIOFRECUENCIA G4 |  |  | EDIFICIO C | ELECTROMEDICINA | 2021-10-13
2502BQ10 | CONSOLA PARA LUZ FRIA + CAMARA | SMITH NEPHEW |  | Quirofano 2 (Flujo Laminar) | EQUIPOS ARTROSCOPIA | 2025-01-17 | EQUIPO MEDICO
321748 | CUERPO MOTOR SMITH | SMITH NEPHEW |  | Quirofano 2 (Flujo Laminar) | EQUIPOS ARTROSCOPIA | 2018-08-13 | EQUIPO MEDICO
321750 | CABEZAL CAMARA SMITH | SOBERANA FRANKE |  | Quirofano 2 (Flujo Laminar) | EQUIPOS ARTROSCOPIA | 2018-08-13 | EQUIPO MEDICO
172431 | SELLADORA BOLSAS MATACHA | MATACHANA |  | Parafarmacia | EQUIPOS ESTERILIZACION | 2018-10-29 | EQUIPOS ESTERILIZACION
287080 | LAVADORA ZUECOS TECNITRAMO | TECNITRAMO | XP 11 E | Oficio Limpieza | EQUIPOS ESTERILIZACION | 2020-07-22 | ELECTROMEDICO
287087 | LAVADORA ALMACÉN LIMPIEZA | BOSCH | ECO SILENCE DRIVE | Oficio Limpieza | EQUIPOS ESTERILIZACION | 2020-09-02 | ELECTRODOMESTICOS
308298 | SELLADORA BOLSAS MATACHANA | MATACHANA |  | Empaquetado y Carga de material | EQUIPOS ESTERILIZACION | 2018-08-13 | EQUIPOS ESTERILIZACION
308299 | LAVADORA DESINFECCION ORINALES Y CUÑAS MATACHANA | MATACHANA |  |  | EQUIPOS ESTERILIZACION | 2020-04-30 | EQUIPOS ESTERILIZACION
1101A010 | CENTRAL DETECCION INCENDIOS EDIFICIO A, B Y C | ESER |  | Admision | EQUIPOS PROTECCION INCENDIOS | 2018-07-23 | PROTECCION DE INCENDIOS
1101A011 | DETECTOR SALA GRUPO DE VACIO | ESER |  | Patio Exterior Izquierdo | EQUIPOS PROTECCION INCENDIOS | 2021-05-03 | PROTECCION DE INCENDIOS
1101A020 | FUENTE ALIMENTACION CENTRAL INCENDIOS | HONEYWELL | HLS PS 50 | Admision | EQUIPOS PROTECCION INCENDIOS | 2025-02-03 | PROTECCION DE INCENDIOS
1101A021 | DETECTOR INCENDIOS ADMISION | ESSER |  | Admision | EQUIPOS PROTECCION INCENDIOS | 2025-01-31 | PROTECCION DE INCENDIOS
1101A022 | DETECTOR INCENDIOS SALA DE RAYOS X | ESSER |  | Urgencias Sala Rayos | EQUIPOS PROTECCION INCENDIOS | 2025-01-31 | PROTECCION DE INCENDIOS
1101A023 | DETECTOR INCENDIOS REVELADO | ESSER |  | Urgencias Area Revelado | EQUIPOS PROTECCION INCENDIOS | 2025-01-31 | PROTECCION DE INCENDIOS
1101A024 | DETECTOR INCENDIOS CONSULTA 2 | ESSER |  | Urgencias Consulta 2 | EQUIPOS PROTECCION INCENDIOS | 2025-01-31 | PROTECCION DE INCENDIOS
1101A025 | DETECTOR INCENDIOS SALA YESOS | ESSER |  | Urgencias Sala Yesos | EQUIPOS PROTECCION INCENDIOS | 2025-01-31 | PROTECCION DE INCENDIOS
1101A026 | DETECTOR INCENDIOS CURAS URGENCIAS | ESSER |  | Urgencia Sala Curas | EQUIPOS PROTECCION INCENDIOS | 2025-01-31 | PROTECCION DE INCENDIOS
1101A027 | DETECTOR INCENDIOS CONSULTA 1 | ESSER |  | Urgencias Consulta 1 | EQUIPOS PROTECCION INCENDIOS | 2025-01-31 | PROTECCION DE INCENDIOS
1101A028 | DETECTOR INCENDIOS PASILLO URGENCIAS | ESSER |  | Pasillo Urgencias | EQUIPOS PROTECCION INCENDIOS | 2025-02-03 | PROTECCION DE INCENDIOS
1101A029 | DETECTOR INCENDIOS PARAFARMACIA | ESSER |  | Almacen Parafarmacia | EQUIPOS PROTECCION INCENDIOS | 2025-01-31 | PROTECCION DE INCENDIOS
1101A030 | DETECTOR INCENDIOS SALA RAYOS X | ESSER |  | Urgencias Sala Rayos | EQUIPOS PROTECCION INCENDIOS | 2025-11-22 | PROTECCION DE INCENDIOS
1101A031 | DETECTOR INCENDIOS SALA RAYOS X | ESSER |  | Urgencias Sala Rayos | EQUIPOS PROTECCION INCENDIOS | 2025-11-22 | PROTECCION DE INCENDIOS
1101A121 | DETECTOR INCENDIOS CONSULTA 6 | ESSER |  | Consulta 6 | EQUIPOS PROTECCION INCENDIOS | 2025-01-31 | PROTECCION DE INCENDIOS
1101A123 | DETECTOR INCENDIOS CONSULTA 3 | ESSER |  | Consulta 3 | EQUIPOS PROTECCION INCENDIOS | 2025-02-03 | PROTECCION DE INCENDIOS
1101A124 | DETECTOR INCENDIOS CURAS CONSULTAS | ESSER |  | Sala Curas Consultas | EQUIPOS PROTECCION INCENDIOS | 2025-01-31 | PROTECCION DE INCENDIOS
1101A125 | DETECTOR INCENDIOS CONSULTA 4 | ESSER |  | Consulta 4 | EQUIPOS PROTECCION INCENDIOS | 2025-01-31 | PROTECCION DE INCENDIOS
1101A126 | DETECTOR INCENDIOS SALA ESPERA 2 | ESSER |  | Sala Espera 2 | EQUIPOS PROTECCION INCENDIOS | 2025-01-31 | PROTECCION DE INCENDIOS
1101A128 | DETECTOR INCENDIOS SALA ESPERA ADMISION | MARCA GENERICA |  | Vestibulo Entrada | EQUIPOS PROTECCION INCENDIOS | 2025-01-31 | PROTECCION DE INCENDIOS
1101A221 | DETECTOR INCENDIOS PASILLO PLANTA | ESSER |  | Pasillo Planta Hospitalaria | EQUIPOS PROTECCION INCENDIOS | 2025-01-31 | PROTECCION DE INCENDIOS
1101A222 | DETECTOR INCENDIOS HABI. 208 | ESSER |  | Habitación 208 | EQUIPOS PROTECCION INCENDIOS | 2025-01-31 | PROTECCION DE INCENDIOS
1101A223 | DETECTOR INCENDIOS HABITACION 207 | ESSER |  | Habitacion 207 | EQUIPOS PROTECCION INCENDIOS | 2025-01-31 | PROTECCION DE INCENDIOS
1101A224 | DETECTOR INCENDIOS HABITACION 206 | ESSER |  | Habitacion 206 | EQUIPOS PROTECCION INCENDIOS | 2025-01-31 | PROTECCION DE INCENDIOS
1101A225 | DETECTOR INCENDIOS HABITACION 204 | ESSER |  | Habitacion 204 | EQUIPOS PROTECCION INCENDIOS | 2025-01-31 | PROTECCION DE INCENDIOS
1101A226 | DETECTOR INCENDIOS HABITACION 205 | ESSER |  | Habitacion 205 | EQUIPOS PROTECCION INCENDIOS | 2025-01-31 | PROTECCION DE INCENDIOS
1101A227 | DETECTOR DE INCENDIOS PASILLO PLANTA 2 | ESSER |  | Pasillo Planta Hospitalaria | EQUIPOS PROTECCION INCENDIOS | 2025-01-31 | PROTECCION DE INCENDIOS
1101A321 | DETECTOR INCENDIOS ADMINISTRACION | ESSER |  | Area Administracion | EQUIPOS PROTECCION INCENDIOS | 2025-01-31 | PROTECCION DE INCENDIOS
1101A322 | DETECTOR INCENDIOS DIRECCION | ESSER |  | Despacho Direccion | EQUIPOS PROTECCION INCENDIOS | 2025-01-31 | PROTECCION DE INCENDIOS
1101A323 | DETECTOR INCENDIOS ADMINISTRACION 2 | ESSER |  | Area Administracion | EQUIPOS PROTECCION INCENDIOS | 2025-01-31 | PROTECCION DE INCENDIOS
1101A324 | DETECTOR INCENDIOS SALA ASCENSORES | ESSER |  | Ascensor Entrada Principal RAE 1577 | EQUIPOS PROTECCION INCENDIOS | 2025-02-03 | PROTECCION DE INCENDIOS
1101A325 | DETECTOR DE INCENDIOS SALA ARCHIVOS | ESSER |  | Sala Archivo | EQUIPOS PROTECCION INCENDIOS | 2025-01-31 | PROTECCION DE INCENDIOS
1101B000 | DETECTOR INCENDIO PASILLO |  |  | Pasillo Entrada | EQUIPOS PROTECCION INCENDIOS | 2018-08-20 | PROTECCION DE INCENDIOS
1101B021 | DETECTOR SALA ALJIBE | ESSER |  | Sala Grupos de Presión y Aljibes | EQUIPOS PROTECCION INCENDIOS | 2025-01-31 | PROTECCION DE INCENDIOS
1101B022 | DETECTOR SALA RACK | ESSER |  | Sala Rack Informatico/Cuadros Electricos | EQUIPOS PROTECCION INCENDIOS | 2025-01-31 | PROTECCION DE INCENDIOS
1101B028 | DETECTOR SALA RACK 2 | ESSER |  | Sala Rack Informatico/Cuadros Electricos | EQUIPOS PROTECCION INCENDIOS | 2025-02-03 | PROTECCION DE INCENDIOS
1101B100 | DETECTOR DESPACHO MANTENIMIENTO |  |  | Despacho Mantenimiento | EQUIPOS PROTECCION INCENDIOS | 2018-08-21 | PROTECCION DE INCENDIOS
1101B101 | DETECTOR AREA REHABILITACION |  |  | Area Rehabilitacion | EQUIPOS PROTECCION INCENDIOS | 2018-08-21 | PROTECCION DE INCENDIOS
1101B102 | DETECTOR AREA REHABILITACION |  |  | Area Rehabilitacion | EQUIPOS PROTECCION INCENDIOS | 2018-08-21 | PROTECCION DE INCENDIOS
1101B103 | DETECTOR AREA REHABILITACION |  |  | Area Rehabilitacion | EQUIPOS PROTECCION INCENDIOS | 2018-08-21 | PROTECCION DE INCENDIOS
1101B104 | DETECTOR AREA REHABILITACION |  |  | Area Rehabilitacion | EQUIPOS PROTECCION INCENDIOS | 2018-08-21 | PROTECCION DE INCENDIOS
1101B105 | DETECTOR AREA REHABILITACION |  |  | Area Rehabilitacion | EQUIPOS PROTECCION INCENDIOS | 2018-08-21 | PROTECCION DE INCENDIOS
1101B106 | DETECTOR AREA REHABILITACION |  |  | Area Rehabilitacion | EQUIPOS PROTECCION INCENDIOS | 2018-08-21 | PROTECCION DE INCENDIOS
1101B107 | DETECTOR VESTUARIO MASC. RHB |  |  | Vestuario Rehabilitacion Hombres | EQUIPOS PROTECCION INCENDIOS | 2019-03-11 | PROTECCION DE INCENDIOS
1101B108 | DETECTOR VESTUARIO FEM. RHB |  |  | Vestuario Rehabilitacion Mujeres | EQUIPOS PROTECCION INCENDIOS | 2019-03-11 | PROTECCION DE INCENDIOS
1101B109 | DETECTOR VESTIBULO RHB |  |  | Pasillo Rehabilitacion | EQUIPOS PROTECCION INCENDIOS | 2019-03-11 | PROTECCION DE INCENDIOS
1101B110 | DETECTOR SALA COMPRESORES 1 | ESSER |  | LOCAL COMPRESORES CAMARAS FRIGORIFICAS | EQUIPOS PROTECCION INCENDIOS | 2024-11-22 | PROTECCION DE INCENDIOS
1101B111 | DETECTOR SALA COMPRESORES 2 | ESSER |  | LOCAL COMPRESORES CAMARAS FRIGORIFICAS | EQUIPOS PROTECCION INCENDIOS | 2024-11-22 | PROTECCION DE INCENDIOS
1101B200 | DETECTOR PASILLO PLANTA |  |  | Pasillo Acceso Planta | EQUIPOS PROTECCION INCENDIOS | 2018-08-21 | PROTECCION DE INCENDIOS
1101B201 | DETECTOR+SIRENA PASILLO PLANTA |  |  | Pasillo Planta Hospitalaria | EQUIPOS PROTECCION INCENDIOS | 2018-08-21 | PROTECCION DE INCENDIOS
1101B202 | DETECTOR CONTROL DE ENFERMERIA |  |  | Control Enfermeria | EQUIPOS PROTECCION INCENDIOS | 2018-08-21 | PROTECCION DE INCENDIOS
1101B203 | DETECTOR OFICIO ENFERMERIA |  |  | Oficio Enfermeria | EQUIPOS PROTECCION INCENDIOS | 2018-08-21 | PROTECCION DE INCENDIOS
1101B204 | DETECTOR HABITACION 203 |  |  | Habitacion 203 | EQUIPOS PROTECCION INCENDIOS | 2018-08-21 | PROTECCION DE INCENDIOS
1101B205 | DETECTOR HABITACION 202 |  |  | Habitacion 202 | EQUIPOS PROTECCION INCENDIOS | 2018-08-21 | PROTECCION DE INCENDIOS
1101B206 | DETECTOR HABITACION 201 |  |  | Habitacion 201 | EQUIPOS PROTECCION INCENDIOS | 2018-08-21 | PROTECCION DE INCENDIOS
1101B207 | DETECTOR PASILLO PLANTA |  |  | Pasillo Planta Hospitalaria | EQUIPOS PROTECCION INCENDIOS | 2018-08-31 | PROTECCION DE INCENDIOS
1101B300 | DETECTOR MEDICO DE GUARDIA |  |  | Habitacion Medico Guardia | EQUIPOS PROTECCION INCENDIOS | 2018-08-21 | PROTECCION DE INCENDIOS
1101B301 | DETECTOR SALA CALDERAS |  |  | Sala Calderas | EQUIPOS PROTECCION INCENDIOS | 2018-08-21 | PROTECCION DE INCENDIOS
1101BEP0 | DETECTOR PASILLO COCINA |  |  | Pasillo Cocina | EQUIPOS PROTECCION INCENDIOS | 2018-08-20 | PROTECCION DE INCENDIOS
1101BEP1 | DETECTOR VESTIBULO COCINA |  |  | Vestibulo Acceso Cocina | EQUIPOS PROTECCION INCENDIOS | 2018-08-31 | PROTECCION DE INCENDIOS
1101BEP2 | DETECTOR COMEDOR A |  |  | Comedor | EQUIPOS PROTECCION INCENDIOS | 2018-08-31 | PROTECCION DE INCENDIOS
1101BEP3 | DETECTOR COMEDOR B |  |  | Comedor | EQUIPOS PROTECCION INCENDIOS | 2018-08-31 | PROTECCION DE INCENDIOS
1101BEP4 | DETECTOR ALMACEN COCINA/DESPENSA |  |  | Almacen Cocina/Despensa | EQUIPOS PROTECCION INCENDIOS | 2018-08-31 | PROTECCION DE INCENDIOS
1101BEP5 | DETECTOR COCINA |  |  | Cocina | EQUIPOS PROTECCION INCENDIOS | 2018-08-31 | PROTECCION DE INCENDIOS
1101BEP6 | DETECTOR PASILLO CAMARAS |  |  | Camaras Frigorificas | EQUIPOS PROTECCION INCENDIOS | 2018-09-06 | PROTECCION DE INCENDIOS
1101BEP7 | DETECTOR DESPACHO DE COCINA |  |  | Despacho Cocina | EQUIPOS PROTECCION INCENDIOS | 2019-03-11 | PROTECCION DE INCENDIOS
1101C000 | DETECTOR PASILLO ACCESO EDIF. C |  |  | Pasillo Acceso a Edificio C | EQUIPOS PROTECCION INCENDIOS | 2018-08-20 | PROTECCION DE INCENDIOS
1101C001 | DETECTOR PASILLO ACCESO EDIF. C |  |  | Pasillo Acceso a Edificio C | EQUIPOS PROTECCION INCENDIOS | 2018-08-20 | PROTECCION DE INCENDIOS
1101C002 | DETECTOR PASILLO ACCESO CMA |  |  | Pasillo Acceso a CMA | EQUIPOS PROTECCION INCENDIOS | 2018-08-20 | PROTECCION DE INCENDIOS
1101C003 | DETECTOR+SIRENA PASILLO CMA |  |  | Pasillo Acceso a CMA | EQUIPOS PROTECCION INCENDIOS | 2018-08-20 | PROTECCION DE INCENDIOS
1101C004 | DETECTOR DESPACHO CMA |  |  | Despacho CMA | EQUIPOS PROTECCION INCENDIOS | 2018-08-20 | PROTECCION DE INCENDIOS
1101C005 | DETECTOR VESTUARIO CMA |  |  | Vestuario Ambulatorio CMA | EQUIPOS PROTECCION INCENDIOS | 2018-08-20 | PROTECCION DE INCENDIOS
1101C007 | DETECTOR PASILLO LIMPIO CMA |  |  | Pasillo Limpio CMA | EQUIPOS PROTECCION INCENDIOS | 2018-08-20 | PROTECCION DE INCENDIOS
1101C008 | DETECTOR+SIRENA CAMAS CMA |  |  | CMA | EQUIPOS PROTECCION INCENDIOS | 2018-08-20 | PROTECCION DE INCENDIOS
1101C009 | DETECTOR PASILLO SSGG |  |  | Pasillo SSGG | EQUIPOS PROTECCION INCENDIOS | 2018-08-20 | PROTECCION DE INCENDIOS
1101C010 | DETECTOR INCENDIOS ALMACEN LENCERIA |  |  | Almacen | EQUIPOS PROTECCION INCENDIOS | 2018-08-20 | PROTECCION DE INCENDIOS
1101C011 | DETECTOR+SIRENA ESCALERAS SSGG |  |  | Escaleras Acceso Bloque Quirurgico | EQUIPOS PROTECCION INCENDIOS | 2018-08-20 | PROTECCION DE INCENDIOS
1101C012 | DETECTOR ASEO CMA |  |  | Aseo Vestuario CMA | EQUIPOS PROTECCION INCENDIOS | 2018-08-21 | PROTECCION DE INCENDIOS
1101C013 | DETECTOR OFICIO LIMPIEZA CMA |  |  | Oficio Limpieza CMA | EQUIPOS PROTECCION INCENDIOS | 2018-08-30 | PROTECCION DE INCENDIOS
1101C014 | DETECTOR PASILLO SALIDA SUCIO |  |  | Pasillo Salida Sucio | EQUIPOS PROTECCION INCENDIOS | 2018-08-30 | PROTECCION DE INCENDIOS
1101CS100 | DETECTOR INCENDIOS VEST.MASC. LIMPIO |  |  | Vestuario Masculino Limpio | EQUIPOS PROTECCION INCENDIOS | 2018-08-23 | PROTECCION DE INCENDIOS
1101CS101 | DETECTOR INCENDIOS VEST.FEM. LIMPIO |  |  | Vestuario Femenino Limpio | EQUIPOS PROTECCION INCENDIOS | 2018-08-23 | PROTECCION DE INCENDIOS
1101CS102 | DETECTOR INCENDIOS ACCESO ZONA LIMPIA |  |  | Pasillo Zona Limpia | EQUIPOS PROTECCION INCENDIOS | 2018-08-23 | PROTECCION DE INCENDIOS
1101CS103 | DETECTOR INCENDIOS ZONA EMPAQUETADO Y CARGA |  |  | Empaquetado y Carga de material | EQUIPOS PROTECCION INCENDIOS | 2018-08-23 | PROTECCION DE INCENDIOS
1101CS104 | DETECTOR INCENDIOS DESCARGA AUTOCLAVE Y ALMACEN |  |  | Descarga Autoclave y Almacen | EQUIPOS PROTECCION INCENDIOS | 2018-08-23 | PROTECCION DE INCENDIOS
1101CS105 | DETECTOR INCENDIOS SALA DESCANSO |  |  | Sala Descanso - Estar médico. | EQUIPOS PROTECCION INCENDIOS | 2018-08-23 | PROTECCION DE INCENDIOS
1101CS106 | DETECTOR INCENDIOS ACCESO ESTERILIZACION |  |  | Acceso a Esterilizacion/Vestuarios | EQUIPOS PROTECCION INCENDIOS | 2018-08-23 | PROTECCION DE INCENDIOS
1101CS107 | DETECTOR INCENDIOS ACCESO ESTERILIZACION |  |  | Acceso a Esterilizacion/Vestuarios | EQUIPOS PROTECCION INCENDIOS | 2018-08-23 | PROTECCION DE INCENDIOS
1101CS108 | DETECTOR INCENDIOS LENCERIA |  |  | Parafarmacia | EQUIPOS PROTECCION INCENDIOS | 2018-08-23 | PROTECCION DE INCENDIOS
1101CS109 | DETECTOR INCENDIOS OFICIO LIMPIEZA |  |  | Oficio Limpieza | EQUIPOS PROTECCION INCENDIOS | 2018-08-23 | PROTECCION DE INCENDIOS
1101CS110 | DETECTOR INCENDIOS VEST. MASC. SUCIO |  |  | Vestuario Masculino Sucio | EQUIPOS PROTECCION INCENDIOS | 2018-08-23 | PROTECCION DE INCENDIOS
1101CS111 | DETECTOR INCENDIOS VEST. FEM. SUCIO |  |  | Vestuario Femenino Sucio | EQUIPOS PROTECCION INCENDIOS | 2018-08-23 | PROTECCION DE INCENDIOS
1101CS112 | DETECTOR INCENDIOS TALLER MANTENIMIENTO |  |  | Taller Mantenimiento | EQUIPOS PROTECCION INCENDIOS | 2018-08-23 | PROTECCION DE INCENDIOS
1101CS113 | DETECTOR INCENDIOS ESCALERAS ACC. PLANTA BJ |  |  | Escaleras Acceso CMA | EQUIPOS PROTECCION INCENDIOS | 2018-08-23 | PROTECCION DE INCENDIOS
1102A002 | SIRENA INCENDIOS |  |  | Vestibulo Entrada | EQUIPOS PROTECCION INCENDIOS | 2018-05-11 | PROTECCION DE INCENDIOS
1102A003 | RETENEDOR IZQUIERDO PUERTA RF 1 |  |  | Pasillo Salida a Edificio B | EQUIPOS PROTECCION INCENDIOS | 2018-05-11 | PROTECCION DE INCENDIOS
1102A004 | RETENEDOR DERECHO PUERTA RF 1 |  |  | Pasillo Salida a Edificio B | EQUIPOS PROTECCION INCENDIOS | 2018-05-11 | PROTECCION DE INCENDIOS
1102A005 | RETENEDOR IZQUIERDO PUERTA RF 2 |  |  | Pasillo Salida a Edificio B | EQUIPOS PROTECCION INCENDIOS | 2018-05-11 | PROTECCION DE INCENDIOS
1102A006 | RETENEDOR DERECHO PUERTA RF 2 |  |  | Pasillo Salida a Edificio B | EQUIPOS PROTECCION INCENDIOS | 2018-05-11 | PROTECCION DE INCENDIOS
1102A007 | SIRENA PASILLO URGENCIAS |  |  | Pasillo Urgencias | EQUIPOS PROTECCION INCENDIOS | 2018-05-18 | PROTECCION DE INCENDIOS
1102A021 | PULSADOR AVISO INCENDIOS | ESSER |  | Vestibulo Entrada | EQUIPOS PROTECCION INCENDIOS | 2025-02-03 | PROTECCION DE INCENDIOS
1102A102 | SIRENA INCENDIOS |  |  | Vestibulo Entrada Consultas | EQUIPOS PROTECCION INCENDIOS | 2018-05-11 | PROTECCION DE INCENDIOS
1102A103 | RETENEDOR IZQUIERDO PUERTA RF CONSULTAS |  |  | Vestibulo Entrada Consultas | EQUIPOS PROTECCION INCENDIOS | 2019-06-18 | PROTECCION DE INCENDIOS
1102A104 | RETENEDOR DERECHO PUERTA RF CONSULTAS |  |  | Vestibulo Entrada Consultas | EQUIPOS PROTECCION INCENDIOS | 2019-06-18 | PROTECCION DE INCENDIOS
1102A121 | PULSADOR AVISO INCENDIOS | ESSER |  | Vestibulo Entrada Consultas | EQUIPOS PROTECCION INCENDIOS | 2025-01-31 | PROTECCION DE INCENDIOS
1102A202 | SIRENA INCENDIOS |  |  | Pasillo Planta Hospitalaria | EQUIPOS PROTECCION INCENDIOS | 2018-05-11 | PROTECCION DE INCENDIOS
1102A203 | RETENEDOR DERECHO PUERTA RF |  |  | Pasillo Planta Hospitalaria | EQUIPOS PROTECCION INCENDIOS | 2018-05-11 | PROTECCION DE INCENDIOS
1102A204 | RETENEDOR IZQUIERDO PUERTA RF |  |  | Pasillo Planta Hospitalaria | EQUIPOS PROTECCION INCENDIOS | 2018-05-11 | PROTECCION DE INCENDIOS
1102A221 | PULSADOR AVISO INCENDIOS | ESSER |  | Pasillo Planta Hospitalaria | EQUIPOS PROTECCION INCENDIOS | 2025-01-31 | PROTECCION DE INCENDIOS
1102A302 | SIRENA INCENDIOS |  |  | Pasillo Entrada Administracion | EQUIPOS PROTECCION INCENDIOS | 2018-05-11 | PROTECCION DE INCENDIOS
1102A304 | RETENEDOR IZQUIERDO P ACCESO ADMINISTRACIÓN |  |  | Area Administracion | EQUIPOS PROTECCION INCENDIOS | 2020-01-21 | PROTECCION DE INCENDIOS
1102A305 | RETENEDOR DERECHO P ACCESO ADMINISTRACIÓN |  |  | Area Administracion | EQUIPOS PROTECCION INCENDIOS | 2020-01-21 | PROTECCION DE INCENDIOS
1102A321 | PULSADOR AVISO INCENDIOS | ESSER |  | Pasillo Entrada Administracion | EQUIPOS PROTECCION INCENDIOS | 2025-01-31 | PROTECCION DE INCENDIOS
1102B000 | RETENEDOR IZQUIERDO P.VESTIBULO COCINA |  |  | Vestibulo Acceso Cocina | EQUIPOS PROTECCION INCENDIOS | 2018-08-20 | PROTECCION DE INCENDIOS
1102B001 | RETENEDOR DERECHO P.VESTIBULO COCINA |  |  | Vestibulo Acceso Cocina | EQUIPOS PROTECCION INCENDIOS | 2018-08-20 | PROTECCION DE INCENDIOS
1102B002 | RETENEDOR DERECHO P.ACCESO CMA |  |  | Pasillo Acceso CMA | EQUIPOS PROTECCION INCENDIOS | 2018-08-20 | PROTECCION DE INCENDIOS
1102B003 | RETENEDOR IZQUIERDO P.ACCESO CMA |  |  | Pasillo Acceso CMA | EQUIPOS PROTECCION INCENDIOS | 2018-08-20 | PROTECCION DE INCENDIOS
1102B004 | PULSADOR AVISO INCENDIOS |  |  | Pasillo Acceso Planta | EQUIPOS PROTECCION INCENDIOS | 2025-11-17 | PROTECCION DE INCENDIOS
1102B100 | PULSADOR AVISO INCENDIOS |  |  | Area Rehabilitacion | EQUIPOS PROTECCION INCENDIOS | 2018-08-21 | PROTECCION DE INCENDIOS
1102B200 | PULSADOR AVISO INCENDIOS |  |  | Pasillo Acceso Planta | EQUIPOS PROTECCION INCENDIOS | 2018-08-21 | PROTECCION DE INCENDIOS
1102B201 | RETENEDOR IZQUIERDO PUERTA RF - ED.A | FARIVAL EXTINCIÓN S.L. |  | Pasillo Acceso Planta | EQUIPOS PROTECCION INCENDIOS | 2018-08-21 | PROTECCION DE INCENDIOS
1102B202 | RETENEDOR DERECHO PUERTA RF - ED.A | FARIVAL EXTINCIÓN S.L. |  | Pasillo Acceso Planta | EQUIPOS PROTECCION INCENDIOS | 2018-08-21 | PROTECCION DE INCENDIOS
1102B203 | RETENEDOR IZQUIERDO PUERTA RF - ED.B | FARIVAL EXTINCIÓN S.L. |  | Pasillo Acceso Planta | EQUIPOS PROTECCION INCENDIOS | 2024-05-15 | PROTECCION DE INCENDIOS
1102B204 | RETENEDOR DERECHO PUERTA RF - ED.B | FARIVAL EXTINCIÓN S.L. |  | Pasillo Acceso Planta | EQUIPOS PROTECCION INCENDIOS | 2024-05-15 | PROTECCION DE INCENDIOS
1102B300 | PULSADOR AVISO INCENDIOS |  |  | Sala Calderas | EQUIPOS PROTECCION INCENDIOS | 2018-08-21 | PROTECCION DE INCENDIOS
1102BEP0 | PULSADOR AVISO INCENDIOS |  |  | Pasillo Cocina | EQUIPOS PROTECCION INCENDIOS | 2018-08-20 | PROTECCION DE INCENDIOS
1102C000 | PULSADOR AVISO INCENDIOS |  |  | Pasillo SSGG | EQUIPOS PROTECCION INCENDIOS | 2018-08-20 | PROTECCION DE INCENDIOS
1102C001 | RETENEDOR IZQUIERDO P.ACCESO CMA |  |  | Pasillo Acceso a Edificio C | EQUIPOS PROTECCION INCENDIOS | 2018-08-20 | PROTECCION DE INCENDIOS
1102C002 | RETENEDOR DERECHO P.ACCESO CMA |  |  | Pasillo Acceso a Edificio C | EQUIPOS PROTECCION INCENDIOS | 2018-08-20 | PROTECCION DE INCENDIOS
1102C003 | RETENEDOR DERECHO P.ACCESO CMA |  |  | Pasillo Acceso a Edificio C | EQUIPOS PROTECCION INCENDIOS | 2018-08-30 | PROTECCION DE INCENDIOS
1102C004 | RETENEDOR IZQUIERDO P.ACCESO CMA |  |  | Pasillo Acceso a Edificio C | EQUIPOS PROTECCION INCENDIOS | 2018-08-30 | PROTECCION DE INCENDIOS
1102CS01 | RETENEDOR PUERTA SOTANO |  |  | PASILLO ACCESO VESTUARIOS - MANTENIMIENTO | EQUIPOS PROTECCION INCENDIOS | 2022-11-15 | PROTECCION DE INCENDIOS
1102CS10 | PULSADOR AVISO INCENDIOS |  |  | Pasillo Zona Limpia | EQUIPOS PROTECCION INCENDIOS | 2018-08-23 | PROTECCION DE INCENDIOS
1102CS11 | PULSADOR AVISO INCENDIOS |  |  | Acceso a Esterilizacion/Vestuarios | EQUIPOS PROTECCION INCENDIOS | 2018-08-23 | PROTECCION DE INCENDIOS
1103A001 | BIE ENTRADA PRINCIPAL | GRUPO INCENDIOS | 25/20 | Entrada Hospital | EQUIPOS PROTECCION INCENDIOS | 2018-05-15 | PROTECCION DE INCENDIOS
1103A101 | BIE PASILLO CONSULTAS | GRUPO INCENDIOS | 25/20 | Vestibulo Entrada Consultas | EQUIPOS PROTECCION INCENDIOS | 2018-05-15 | PROTECCION DE INCENDIOS
1103A201 | BIE PASILLO PLANTA HOSPITALARIA | GRUPO INCENDIOS | 25/20 | Pasillo Planta Hospitalaria | EQUIPOS PROTECCION INCENDIOS | 2018-05-15 | PROTECCION DE INCENDIOS
1103B100 | BIE AREA REHABILITACION | GRUPO INCENDIOS |  | Area Rehabilitacion | EQUIPOS PROTECCION INCENDIOS | 2018-08-21 | PROTECCION DE INCENDIOS
1103B200 | BIE PLANTA HOSPITALIZACION | GRUPO INCENDIOS |  | Pasillo Planta Hospitalaria | EQUIPOS PROTECCION INCENDIOS | 2018-08-21 | PROTECCION DE INCENDIOS
1103B300 | BIE SALA DE CALDERAS | GRUPO INCENDIOS |  | Sala Calderas | EQUIPOS PROTECCION INCENDIOS | 2018-08-21 | PROTECCION DE INCENDIOS
1103BEP0 | BIE ACCESO COCINA | GRUPO INCENDIOS |  | Vestibulo Acceso Cocina | EQUIPOS PROTECCION INCENDIOS | 2018-08-20 | PROTECCION DE INCENDIOS
1103C000 | BIE ACCESO CMA | GRUPO INCENDIOS |  | Pasillo Acceso a CMA | EQUIPOS PROTECCION INCENDIOS | 2018-08-20 | PROTECCION DE INCENDIOS
1103C100 | BIE ACCESO ZONA LIMPIA AREA QUIRURGICA | GRUPO INCENDIOS |  | Acceso Area Quirurgica/Zona Limpia | EQUIPOS PROTECCION INCENDIOS | 2018-09-07 | PROTECCION DE INCENDIOS
1103C200 | BIE ZONA ESPERA FAMILIARES | GRUPO INCENDIOS |  | Sala Espera Familiares | EQUIPOS PROTECCION INCENDIOS | 2018-09-07 | PROTECCION DE INCENDIOS
1103CS10 | BIE PASILLO ACCESO ESTERILIZACION | GRUPO INCENDIOS |  | Acceso a Esterilizacion/Vestuarios | EQUIPOS PROTECCION INCENDIOS | 2018-08-23 | PROTECCION DE INCENDIOS
1106A003 | EXTINTOR ADMISIÓN |  |  | Admision | EQUIPOS PROTECCION INCENDIOS | 2018-05-15 | PROTECCION DE INCENDIOS
1106A004 | EXTINTOR PASILLO URGENCIAS |  |  | Pasillo Urgencias | EQUIPOS PROTECCION INCENDIOS | 2018-05-15 | PROTECCION DE INCENDIOS
1106A005 | EXTINTOR PASILLO URGENCIAS |  |  | Pasillo Urgencias | EQUIPOS PROTECCION INCENDIOS | 2018-05-15 | PROTECCION DE INCENDIOS
1106A006 | EXTINTOR SALA ESPERA URGENCIAS |  |  | Sala de Espera Admisión | EQUIPOS PROTECCION INCENDIOS | 2018-05-15 | PROTECCION DE INCENDIOS
1106A102 | EXTINTOR PASILLO CONSULTAS |  |  | Vestibulo Entrada Consultas | EQUIPOS PROTECCION INCENDIOS | 2018-05-15 | PROTECCION DE INCENDIOS
1106A103 | EXTINTOR PASILLO CONSULTAS |  |  | Vestibulo Entrada Consultas | EQUIPOS PROTECCION INCENDIOS | 2018-05-15 | PROTECCION DE INCENDIOS
1106A201 | EXTINTOR PASILLO PLANTA HOSPITALARIA |  |  | Pasillo Planta Hospitalaria | EQUIPOS PROTECCION INCENDIOS | 2018-05-15 | PROTECCION DE INCENDIOS
1106A301 | EXTINTOR ADMISNISTRACION |  |  | Area Administracion | EQUIPOS PROTECCION INCENDIOS | 2018-05-11 | PROTECCION DE INCENDIOS
1106A304 | EXTINTOR AZOTEA |  |  | Escaleras Acceso Sala Maquinas Ascensor | EQUIPOS PROTECCION INCENDIOS | 2018-09-17 | PROTECCION DE INCENDIOS
1106B001 | EXTINTOR PASILLO ENTRADA EDF. B |  |  | Pasillo Entrada | EQUIPOS PROTECCION INCENDIOS | 2019-02-15 | PROTECCION DE INCENDIOS
1106B002 | EXTINTOR PASILLO ENTRADA EDF. B |  |  | Pasillo Entrada | EQUIPOS PROTECCION INCENDIOS | 2019-02-15 | PROTECCION DE INCENDIOS
1106B003 | EXTINTOR PASILLO ENTRADA EDF. B |  |  | Pasillo Entrada | EQUIPOS PROTECCION INCENDIOS | 2019-02-15 | PROTECCION DE INCENDIOS
1106B004 | EXTINTOR VESTIBULO DE COCINA |  |  | Vestibulo Acceso Cocina | EQUIPOS PROTECCION INCENDIOS | 2019-02-18 | PROTECCION DE INCENDIOS
1106B100 | EXTINTOR |  |  | Area Rehabilitacion | EQUIPOS PROTECCION INCENDIOS | 2018-08-21 | PROTECCION DE INCENDIOS
1106B101 | EXTINTOR AREA REHABILITACION |  |  | Area Rehabilitacion | EQUIPOS PROTECCION INCENDIOS | 2018-09-07 | PROTECCION DE INCENDIOS
1106B103 | EXTINTOR PATIO EXTERIOR DERECHO | EXTINTOR |  | Patio Exterior Derecho | EQUIPOS PROTECCION INCENDIOS | 2018-09-19 | PROTECCION DE INCENDIOS
1106B104 | EXTINTOR PATIO CENTRO | EXTINTOR |  | Patio Exterior Izquierdo | EQUIPOS PROTECCION INCENDIOS | 2019-03-21 | PROTECCION DE INCENDIOS
1106B105 | EXTINTOR PATIO CENTRO | EXTINTOR |  | Patio Exterior Izquierdo | EQUIPOS PROTECCION INCENDIOS | 2019-03-21 | PROTECCION DE INCENDIOS
1106B106 | EXTINTOR PATIO EXTERIOR DERECHO | FARIVAL EXTINCIÓN S.L. |  | Patio Exterior Derecho | EQUIPOS PROTECCION INCENDIOS | 2019-04-29 | PROTECCION DE INCENDIOS
1106B107 | EXTINTOR ESCALERA DESPACHO MTO | EXTINTOR |  | Patio Exterior Izquierdo | EQUIPOS PROTECCION INCENDIOS | 2021-11-03 | PROTECCION DE INCENDIOS
1106B108 | EXTINTOR PATIO RESIDUOS | EXTINTOR |  | Patio Exterior Izquierdo | EQUIPOS PROTECCION INCENDIOS | 2021-11-03 | PROTECCION DE INCENDIOS
1106B200 | EXTINTOR ACCESO A PLANTA |  |  | Pasillo Acceso Planta | EQUIPOS PROTECCION INCENDIOS | 2018-08-21 | PROTECCION DE INCENDIOS
1106B201 | EXTINTOR |  |  | Pasillo Planta Hospitalaria | EQUIPOS PROTECCION INCENDIOS | 2018-08-21 | PROTECCION DE INCENDIOS
1106B301 | EXTINTOR SALA DE CALDERAS |  |  | Sala Calderas | EQUIPOS PROTECCION INCENDIOS | 2019-02-18 | PROTECCION DE INCENDIOS
1106B302 | EXTINTOR SALA DE CALDERAS |  |  | Sala Calderas | EQUIPOS PROTECCION INCENDIOS | 2019-02-18 | PROTECCION DE INCENDIOS
1106BEP1 | EXTINTOR |  |  | Vestibulo Acceso Cocina | EQUIPOS PROTECCION INCENDIOS | 2018-08-20 | PROTECCION DE INCENDIOS
1106BEP2 | EXTINTOR COMEDOR |  |  | Comedor | EQUIPOS PROTECCION INCENDIOS | 2018-09-07 | PROTECCION DE INCENDIOS
1106BEP3 | EXTINTOR COCINA 000766 |  |  | Comedor | EQUIPOS PROTECCION INCENDIOS | 2018-09-07 | PROTECCION DE INCENDIOS
1106BEP4 | EXTINTOR ESCALERAS ACC. FISIO |  |  | Escaleras Acceso Rehabilitación | EQUIPOS PROTECCION INCENDIOS | 2019-04-29 | PROTECCION DE INCENDIOS
1106BEP5 | EXTINTOR VESTIBULO COCINA | FIRE ICE |  | Vestibulo Acceso Cocina | EQUIPOS PROTECCION INCENDIOS | 2024-06-04 | PROTECCION DE INCENDIOS
1106C000 | EXTINTOR ACCESO A CMA |  |  | Pasillo Acceso a CMA | EQUIPOS PROTECCION INCENDIOS | 2018-08-20 | PROTECCION DE INCENDIOS
1106C001 | EXTINTOR LIMPIO CMA |  |  | Pasillo Limpio CMA | EQUIPOS PROTECCION INCENDIOS | 2018-08-20 | PROTECCION DE INCENDIOS
1106C002 | EXTINTOR PASILLO SSGG |  |  | Pasillo SSGG | EQUIPOS PROTECCION INCENDIOS | 2018-08-20 | PROTECCION DE INCENDIOS
1106C101 | EXTINTOR ZONA COMUN ACCESO BQ |  |  | Zona Comun | EQUIPOS PROTECCION INCENDIOS | 2018-09-07 | PROTECCION DE INCENDIOS
1106C102 | EXTINTOR ACCESO ZONA LIMPIA |  |  | Acceso Area Quirurgica/Zona Limpia | EQUIPOS PROTECCION INCENDIOS | 2018-09-07 | PROTECCION DE INCENDIOS
1106C103 | EXTINTOR AREA QUIRURGICA |  |  | Area Quirurgica Zona Limpia/Preanestesia | EQUIPOS PROTECCION INCENDIOS | 2018-09-07 | PROTECCION DE INCENDIOS
1106C104 | EXTINTOR PASILLO SUCIO CENTRO |  |  | Pasillo Sucio | EQUIPOS PROTECCION INCENDIOS | 2019-04-29 | PROTECCION DE INCENDIOS
1106C105 | EXTINTOR PASILLO SUCIO IZQUIERDA |  |  | Pasillo Sucio | EQUIPOS PROTECCION INCENDIOS | 2019-04-29 | PROTECCION DE INCENDIOS
1106C106 | EXTINTOR AC. ZONA LIMPIA 2 |  |  | Acceso Area Quirurgica/Zona Limpia | EQUIPOS PROTECCION INCENDIOS | 2019-04-29 | PROTECCION DE INCENDIOS
1106C201 | EXTINTOR ESPERA FAMILIARES |  |  | Sala Espera Familiares | EQUIPOS PROTECCION INCENDIOS | 2018-09-07 | PROTECCION DE INCENDIOS
1106C202 | EXTINTOR SALA UTAS | EXTINTOR |  | Acceso terraza/Sala Instalaciones | EQUIPOS PROTECCION INCENDIOS | 2018-09-19 | PROTECCION DE INCENDIOS
1106C203 | EXTINTOR SALA UTAS | EXTINTOR |  | Acceso terraza/Sala Instalaciones | EQUIPOS PROTECCION INCENDIOS | 2025-11-03 | PROTECCION DE INCENDIOS
1106CS00 | EXTINTOR RESERVA TALLER | FIRE ICE |  | Taller Mantenimiento | EQUIPOS PROTECCION INCENDIOS | 2025-10-30 | PROTECCION DE INCENDIOS
1106CS07 | EXTINTOR ENTRE ASCENSOR Y OSMOSIS 2 |  |  | Local Tratamiento Osmosis Autoclaves | EQUIPOS PROTECCION INCENDIOS | 2019-04-29 | PROTECCION DE INCENDIOS
1106CS08 | EXTINTOR ENTRE ASCENSOR Y OSMOSIS |  |  | Local Tratamiento Osmosis Autoclaves | EQUIPOS PROTECCION INCENDIOS | 2019-02-18 | PROTECCION DE INCENDIOS
1106CS09 | EXTINTOR PASILLO VESTUARIOS |  |  | Acceso a Esterilizacion/Vestuarios | EQUIPOS PROTECCION INCENDIOS | 2019-02-18 | PROTECCION DE INCENDIOS
1106CS10 | EXTINTOR ACCESO ZONA LIMPIO |  |  | Pasillo Zona Limpia | EQUIPOS PROTECCION INCENDIOS | 2018-08-23 | PROTECCION DE INCENDIOS
1106CS11 | EXTINTOR 1 ACCESO ESTERILIZACION |  |  | Acceso a Esterilizacion/Vestuarios | EQUIPOS PROTECCION INCENDIOS | 2018-08-23 | PROTECCION DE INCENDIOS
1106CS12 | EXTINTOR 2 ACCESO ESTERILIZACION |  |  | Acceso a Esterilizacion/Vestuarios | EQUIPOS PROTECCION INCENDIOS | 2018-08-23 | PROTECCION DE INCENDIOS
1106CS13 | EXTINTOR 3 ACCESO ESTERILIZACION |  |  | Rack Informatico + SAI (Esclavo de P0SGB05) | EQUIPOS PROTECCION INCENDIOS | 2018-09-07 | PROTECCION DE INCENDIOS
1106CS14 | EXTINTOR ZONA ALMACEN | FARIVAL EXTINCIÓN S.L. |  | Almacen Limpio (Material Esteril) | EQUIPOS PROTECCION INCENDIOS | 2018-09-07 | PROTECCION DE INCENDIOS
1106CS15 | EXTINTOR PASILLO ZONA LIMPIO - ENTRADA ESTAR MÉDICO | FARIVAL EXTINCIÓN S.L. |  | Pasillo Zona Limpia | EQUIPOS PROTECCION INCENDIOS | 2024-05-14 | PROTECCION DE INCENDIOS
1106CS16 | EXTINTOR ENTRADA ALMACEN ESTERILIZACIÓN | FARIVAL EXTINCIÓN S.L. |  | Almacen Limpio (Material Esteril) | EQUIPOS PROTECCION INCENDIOS | 2024-05-14 | PROTECCION DE INCENDIOS
1106CS17 | EXTINTOR TALLER MANTENIMIENTO | FIRE ICE |  | Taller Mantenimiento | EQUIPOS PROTECCION INCENDIOS | 2024-06-04 | PROTECCION DE INCENDIOS
1106CS18 | EXTINTOR TRABAJOS TALLER | FIRE ICE |  | Acceso terraza/Sala Instalaciones | EQUIPOS PROTECCION INCENDIOS | 2025-11-03 | PROTECCION DE INCENDIOS
1106CS19 | EXTINTOR TRABAJOS TALLER | FIRE ICE |  | Acceso terraza/Sala Instalaciones | EQUIPOS PROTECCION INCENDIOS | 2025-11-03 | PROTECCION DE INCENDIOS
1302A007 | PUERTAS RF 2 |  |  | Pasillo Salida a Edificio B | EQUIPOS PROTECCION INCENDIOS | 2018-05-15 | PUERTAS CONTRA INCENDIOS
1302A201 | PUERTAS RF |  |  | Pasillo Planta Hospitalaria | EQUIPOS PROTECCION INCENDIOS | 2018-05-15 | PUERTAS CONTRA INCENDIOS
1303A001 | PUERTAS RF 1 |  |  | Pasillo Salida a Edificio B | EQUIPOS PROTECCION INCENDIOS | 2019-06-20 | PUERTAS CONTRA INCENDIOS
1303A001-1 | PUERTAS 2 RF 1 |  |  | Pasillo Salida a Edificio B | EQUIPOS PROTECCION INCENDIOS | 2021-07-23 | PUERTAS CONTRA INCENDIOS
1303A002 | PUERTAS RF 2 |  |  | Pasillo Salida a Edificio B | EQUIPOS PROTECCION INCENDIOS | 2020-03-26 | PUERTAS CONTRA INCENDIOS
1303A003 | PUERTAS RF 3 |  |  | Pasillo Salida a Edificio B | EQUIPOS PROTECCION INCENDIOS | 2020-03-26 | PUERTAS CONTRA INCENDIOS
1303A010 | PUERTAS RF 1 |  |  | Pasillo Salida a Edificio B | EQUIPOS PROTECCION INCENDIOS | 2018-05-15 | PUERTAS CONTRA INCENDIOS
1303A101 | PUERTAS RF 1 CONSULTAS 1 PLANTA |  |  | Vestibulo Entrada Consultas | EQUIPOS PROTECCION INCENDIOS | 2021-07-23 | PUERTAS CONTRA INCENDIOS
1303A101-1 | PUERTAS RF 2 CONSULTAS 1 PLANTA |  |  | Vestibulo Entrada Consultas | EQUIPOS PROTECCION INCENDIOS | 2021-07-23 | PUERTAS CONTRA INCENDIOS
1303A301 | PUERTAS RF ADMINISTRACION |  |  | Area Administracion | EQUIPOS PROTECCION INCENDIOS | 2020-03-26 | PUERTAS CONTRA INCENDIOS
1303B001 | PUERTAS RF 1 |  |  | Pasillo Salida a Edificio B | EQUIPOS PROTECCION INCENDIOS | 2020-03-26 | PUERTAS CONTRA INCENDIOS
1303B001-1 | PUERTAS 2 RF 1 |  |  | Pasillo Salida a Edificio B | EQUIPOS PROTECCION INCENDIOS | 2021-07-23 | PUERTAS CONTRA INCENDIOS
1303B002 | PUERTAS RF 2 |  |  | Pasillo Salida a Edificio B | EQUIPOS PROTECCION INCENDIOS | 2020-03-26 | PUERTAS CONTRA INCENDIOS
1303B002-1 | PUERTAS RF 2 |  |  | Pasillo Salida a Edificio B | EQUIPOS PROTECCION INCENDIOS | 2021-07-23 | PUERTAS CONTRA INCENDIOS
1303B003 | PUERTAS RF ESCALERAS COCINA |  |  | Escaleras Acceso Cocina | EQUIPOS PROTECCION INCENDIOS | 2020-03-26 | PUERTAS CONTRA INCENDIOS
1303B003-1 | PUERTAS 2 RF ESCALERAS COCINA |  |  | Escaleras Acceso Cocina | EQUIPOS PROTECCION INCENDIOS | 2021-07-23 | PUERTAS CONTRA INCENDIOS
1303B201 | PUERTA RF PASILLO ACCESO PLANTA |  |  | Pasillo Acceso Planta | EQUIPOS PROTECCION INCENDIOS | 2020-03-26 | PUERTAS CONTRA INCENDIOS
1303B201-1 | PUERTA 2 RF PASILLO ACCESO PLANTA |  |  | Pasillo Acceso Planta | EQUIPOS PROTECCION INCENDIOS | 2021-07-23 | PUERTAS CONTRA INCENDIOS
1303B202 | PUERTA RF 2 PASILLO ACCESO PLANTA |  |  | Pasillo Acceso Planta | EQUIPOS PROTECCION INCENDIOS | 2020-03-26 | PUERTAS CONTRA INCENDIOS
1303B202-1 | PUERTA 2 RF 2 PASILLO ACCESO PLANTA |  |  | Pasillo Acceso Planta | EQUIPOS PROTECCION INCENDIOS | 2021-07-23 | PUERTAS CONTRA INCENDIOS
1303C001 | PUERTA RF ESC. ACCESO A SALA ESPERA P2 |  |  | Escaleras de Acceso Sala Espera Familiares | EQUIPOS PROTECCION INCENDIOS | 2020-03-26 | PUERTAS CONTRA INCENDIOS
1303C001-1 | PUERTA 2 RF ESC. ACCESO A SALA ESPERA P2 |  |  | Escaleras de Acceso Sala Espera Familiares | EQUIPOS PROTECCION INCENDIOS | 2021-07-23 | PUERTAS CONTRA INCENDIOS
1303C002 | PUERTA RF SALIDA EDIF. C |  |  | Escaleras de Acceso Sala Espera Familiares | EQUIPOS PROTECCION INCENDIOS | 2020-03-26 | PUERTAS CONTRA INCENDIOS
1303C002-1 | PUERTA RF SALIDA 2 EDIF. C |  |  | Escaleras de Acceso Sala Espera Familiares | EQUIPOS PROTECCION INCENDIOS | 2021-07-23 | PUERTAS CONTRA INCENDIOS
1303C003 | PUERTAS RF PASILLO SSGG |  |  | Pasillo SSGG | EQUIPOS PROTECCION INCENDIOS | 2020-03-26 | PUERTAS CONTRA INCENDIOS
1303C004 | PUERTAS RF SALIDA A ESC. BQ |  |  | Escaleras Acceso Bloque Quirurgico | EQUIPOS PROTECCION INCENDIOS | 2020-03-26 | PUERTAS CONTRA INCENDIOS
1303C101 | PUERTA RF ESC. ACCESO A SALA ESPERA P2 |  |  | Escaleras de Acceso Sala Espera Familiares | EQUIPOS PROTECCION INCENDIOS | 2020-03-26 | PUERTAS CONTRA INCENDIOS
1303C102 | PUERTA RF SALIDA EDIF. C |  |  | Escaleras de Acceso Sala Espera Familiares | EQUIPOS PROTECCION INCENDIOS | 2020-03-26 | PUERTAS CONTRA INCENDIOS
1303C201 | PUERTA RF PASILLO SALA ESPERA |  |  | Pasillo Acceso Espera Familiares | EQUIPOS PROTECCION INCENDIOS | 2020-03-26 | PUERTAS CONTRA INCENDIOS
1303C201-1 | PUERTA 2 RF PASILLO SALA ESPERA |  |  | Pasillo Acceso Espera Familiares | EQUIPOS PROTECCION INCENDIOS | 2021-07-23 | PUERTAS CONTRA INCENDIOS
1303C202 | PUERTA RF 2 PASILLO SALA ESPERA |  |  | Pasillo Acceso Espera Familiares | EQUIPOS PROTECCION INCENDIOS | 2020-03-26 | PUERTAS CONTRA INCENDIOS
1303C202-1 | PUERTA 2 RF 2 PASILLO SALA ESPERA |  |  | Pasillo Acceso Espera Familiares | EQUIPOS PROTECCION INCENDIOS | 2021-07-23 | PUERTAS CONTRA INCENDIOS
1303CS01 | PUERTA RF ACCESO SOTANO EDIF. C |  |  | Escaleras Acceso CMA | EQUIPOS PROTECCION INCENDIOS | 2020-03-09 | PUERTAS CONTRA INCENDIOS
1303CS02 | PUERTA RF SOTANO EDF. C |  |  | Escaleras Acceso CMA | EQUIPOS PROTECCION INCENDIOS | 2020-03-26 | PUERTAS CONTRA INCENDIOS
140075 | JUEGO DE PESAS |  |  | Area Rehabilitacion | EQUIPOS REHABILITACION | 2018-06-05 | REHABILITACION
140102 | EQUIPO CONIOMETRO |  |  | Area Rehabilitacion | EQUIPOS REHABILITACION | 2018-05-29 | REHABILITACION
140109 | ESCALERA DE MANO |  |  | Area Rehabilitacion | EQUIPOS REHABILITACION | 2018-06-05 | REHABILITACION
140110 | ESCALERA DE MANOS |  |  | Area Rehabilitacion | EQUIPOS REHABILITACION | 2018-06-05 | REHABILITACION
140113 | ELECTROESTIMULADOR | ELECTROMEDICARI | MEGASONIC 313 | Area Rehabilitacion | EQUIPOS REHABILITACION | 2018-05-07 | REHABILITACION
140118 | ULTRASONIDO SONOPLUS 590 |  |  | Area Rehabilitacion | EQUIPOS REHABILITACION | 2018-06-05 | REHABILITACION
172364 | BAÑO CONTRASTE |  |  | Area Rehabilitacion | EQUIPOS REHABILITACION | 2018-06-05 | REHABILITACION
172365 | BAÑO CONTRASTE MIEMBROS INFERIORES |  |  | Area Rehabilitacion | EQUIPOS REHABILITACION | 2019-01-22 | REHABILITACION
172386 | CALENTADOR PARAFINA | ENRAF NONIUS | FANGO HEATER | Area Rehabilitacion | EQUIPOS REHABILITACION | 2018-06-05 | REHABILITACION
172406 | MESA P/ EQUIPOS |  |  | Area Rehabilitacion | EQUIPOS REHABILITACION | 2018-06-05 | REHABILITACION
172449 | SILLA MADERA HAYA |  |  | Area Rehabilitacion | EQUIPOS REHABILITACION | 2019-01-22 | REHABILITACION
172468 | SILLA MADERA HAYA |  |  | Area Rehabilitacion | EQUIPOS REHABILITACION | 2019-01-22 | REHABILITACION
172469 | SILLA MADERA HAYA |  |  | Area Rehabilitacion | EQUIPOS REHABILITACION | 2019-01-22 | REHABILITACION
1801B114 | BICICLETA ESTATICA | MATRIX |  | Area Rehabilitacion | EQUIPOS REHABILITACION | 2024-12-30 | REHABILITACION
246197 | APARATO ULTRASONIDOS | UNIPHY | PHYACTION C | Area Rehabilitacion | EQUIPOS REHABILITACION | 2018-05-07 | REHABILITACION
246198 | APARATO ULTRASONIDOS | UNIPHY | PHYACTION V | Area Rehabilitacion | EQUIPOS REHABILITACION | 2018-05-07 | REHABILITACION
246201 | MAGNETOTERAPIA | HELIOS | VARIMAG 2E | Area Rehabilitacion | EQUIPOS REHABILITACION | 2018-05-07 | REHABILITACION
275478 | ESCALERA 2 PELDAÑOS |  |  | Area Rehabilitacion | EQUIPOS REHABILITACION | 2018-06-05 | REHABILITACION
275495 | LAMPARA INFRARROJOS | MILLAS | 3000 | Area Rehabilitacion | EQUIPOS REHABILITACION | 2018-06-05 | EQUIPO MEDICO
277648 | CAMILLA MANUMED |  |  | Area Rehabilitacion | EQUIPOS REHABILITACION | 2018-06-08 | REHABILITACION
287068 | BICICLETA | ENRAF NONIUS |  | Area Rehabilitacion | EQUIPOS REHABILITACION | 2018-07-23 | REHABILITACION
287070 | ESTIMULADOR | ENRAF NONIUS | TENSMED S82 | Area Rehabilitacion | EQUIPOS REHABILITACION | 2018-07-23 | REHABILITACION
287079 | MAGNETO | ENRAF NONIUS |  | Area Rehabilitacion | EQUIPOS REHABILITACION | 2018-07-23 | REHABILITACION
287082 | ESTIMULADOR | ENRAF NONIUS | ENS-911 | Area Rehabilitacion | EQUIPOS REHABILITACION | 2018-06-05 | REHABILITACION
287105 | PACKHEATER | ENRAF NONIUS | M-2/3448261 | Area Rehabilitacion | EQUIPOS REHABILITACION | 2018-07-23 | REHABILITACION
287106 | ESTIMULADOR | ENRAF NONIUS |  | Area Rehabilitacion | EQUIPOS REHABILITACION | 2018-07-23 | REHABILITACION
287108 | TAPIZ RODANTE MERCURY |  |  | Area Rehabilitacion | EQUIPOS REHABILITACION | 2019-01-22 | REHABILITACION
287114 | ENTRENADOR | ENRAF NONIUS |  | Area Rehabilitacion | EQUIPOS REHABILITACION | 2018-07-23 | REHABILITACION
287115 | LASER | ENRAF NONIUS |  | Area Rehabilitacion | EQUIPOS REHABILITACION | 2018-07-23 | REHABILITACION
287125 | POLEA | ENRAF NONIUS |  | Area Rehabilitacion | EQUIPOS REHABILITACION | 2018-07-23 | REHABILITACION
287186 | TABLA DE INVERSION |  |  | Area Rehabilitacion | EQUIPOS REHABILITACION | 2018-07-23 | REHABILITACION
287216 | CONGELADOR REPUESTO COCINA |  |  | Almacén Mantenimiento | EQUIPOS REHABILITACION | 2023-10-11 | REHABILITACION
287217 | CONGELADOR |  |  | Area Rehabilitacion | EQUIPOS REHABILITACION | 2018-07-23 | REHABILITACION
308202 | ESTIMULADOR | ENRAF NONIUS | ENDOMED 682 | Area Rehabilitacion | EQUIPOS REHABILITACION | 2018-07-23 | REHABILITACION
308235 | ESQUELETO |  |  |  | EQUIPOS REHABILITACION | 2018-07-23 | REHABILITACION
308256 | TAPIZ RODANTE ALTERG M320 | ALTER-G | M-320 | Area Rehabilitacion | EQUIPOS REHABILITACION | 2018-07-23 | REHABILITACION
308281 | BASCULA |  |  | Area Rehabilitacion | EQUIPOS REHABILITACION | 2018-07-23 | REHABILITACION
308282 | BASCULA |  |  | Area Rehabilitacion | EQUIPOS REHABILITACION | 2018-07-23 | REHABILITACION
308287 | CAMILLA PLANO |  |  | Area Rehabilitacion | EQUIPOS REHABILITACION | 2018-07-23 | REHABILITACION
327769 | SILLA MADERA HAYA |  |  | Area Rehabilitacion | EQUIPOS REHABILITACION | 2019-01-30 | REHABILITACION
0207C205 | SONDA COLECTOR DE IMPULSION | SIEMENS |  | Acceso terraza/Sala Instalaciones | FONTANERIA | 2019-01-21
0207C206 | SONDA COLECTOR DE RETORNO | SIEMENS |  | Acceso terraza/Sala Instalaciones | FONTANERIA | 2019-01-21
0207C213-5 | VASO DE EXPANSIÓN ESTERILIZACIÓN |  |  | Pasillo SSGG | FONTANERIA | 2022-04-26
0399B020 | BOMBA PRIMARIO ACS MAGNA 1 32-120 | GRUNDFOS |  | Depositos ACS | FONTANERIA | 2020-06-09 | INSTALACION DE FONTANERIA
0399B026 | BOMBA CORTINA AIRE ADMIN MAGNA 1 40-80 | GRUNDFOS |  | Depositos ACS | FONTANERIA | 2023-05-19 | INSTALACION DE FONTANERIA
0701B001 | FILTRO PRINCIPAL AUTOMATICO HONEYWELL F76 |  |  | Sala Grupos de Presión y Aljibes | FONTANERIA | 2018-06-14
0702B006 | GRUPO PRESION AGUA FRIA | EBARA |  | Sala Grupos de Presión y Aljibes | FONTANERIA | 2020-12-07
0702B007 | GRUPO PRESION AGUA FRIA | EBARA |  | Sala Grupos de Presión y Aljibes | FONTANERIA | 2020-12-07
0707CS03 | DECLORADOR - FILTRO CARBON ACTIVO |  |  | Local Tratamiento Osmosis Autoclaves | FONTANERIA | 2019-04-25
0707CS21 | BOMBA PRINCIPAL GRUPO DE OSMOSIS | GRUNDFOS | C-96848693 | Local Tratamiento Osmosis Autoclaves | FONTANERIA | 2021-12-07 | INSTALACION DE FONTANERIA
0799B005 | ELECTROVALVULA CORTE ENTRADA COLECTOR AFCH |  |  | Depositos ACS | FONTANERIA | 2023-05-23
0799C002 | ELECTROVÁLVULA CORTE SEGURIDAD INUNDACIÓN UTAS |  |  | Depositos ACS | FONTANERIA | 2023-05-23
100001 | DECANTADOR DE YESOS URGENCIAS |  |  | Urgencias Sala Yesos | FONTANERIA | 2018-06-12 | INSTALACION DE FONTANERIA
100002 | DECANTADOR DE YESOS QUIROFANO |  |  | Oficio Sucio | FONTANERIA | 2019-02-06 | INSTALACION DE FONTANERIA
1201CS01 | BOMBA AGUAS FECALES |  |  | Terraza Fosa Septica | FONTANERIA | 2019-05-14
1201EP01 | ARQUETA Entrada Cocina (Arqueta grande con manguera) |  |  | Pasillo Cocina | FONTANERIA | 2020-04-08 | INSTALACION DE FONTANERIA
1201EP02 | ARQUETA Entrada cocina exterior |  |  | Vestibulo Acceso Cocina | FONTANERIA | 2020-04-08 | INSTALACION DE FONTANERIA
1201EP03 | ARQUETA Entrada cocina interior |  |  | Cocina | FONTANERIA | 2020-04-08 | INSTALACION DE FONTANERIA
1201EP04 | ARQUETA Al lado despacho cocina |  |  | Despacho Cocina | FONTANERIA | 2020-04-08 | INSTALACION DE FONTANERIA
1201EP05 | ARQUETA Cocina |  |  | Despacho Cocina | FONTANERIA | 2020-04-08 | INSTALACION DE FONTANERIA
1201EP06 | ARQUETA Pasillo Entre-planta |  |  | Pasillo Cocina | FONTANERIA | 2020-04-08 | INSTALACION DE FONTANERIA
1201EP07 | ARQUETA Baño Femenino entreplanta |  |  | Aseo Cocina Mujeres | FONTANERIA | 2020-04-08 | INSTALACION DE FONTANERIA
1201EP08 | ARQUETA Baño Masculino entreplanta |  |  | Aseo Cocina Hombres | FONTANERIA | 2020-04-08 | INSTALACION DE FONTANERIA
1201EP09 | ARQUETA Comedor |  |  | Comedor | FONTANERIA | 2020-04-08 | INSTALACION DE FONTANERIA
1201P100 | ARQUETA Enfrente cuarto residuos Exterior |  |  | Almacen Exterior Residuos | FONTANERIA | 2020-04-08 | INSTALACION DE FONTANERIA
1201P101 | ARQUETA Entrada planta P1 puerta de entrada desde exterior |  |  | Sala Gases Medicinales SSGG | FONTANERIA | 2020-04-08 | INSTALACION DE FONTANERIA
1201PB00 | ARQUETA Entrada principal Edificio A (Exterior) |  |  | Entrada Hospital | FONTANERIA | 2020-04-08 | INSTALACION DE FONTANERIA
1201PB01 | ARQUETA Consulta 1 Urgencias |  |  | Urgencias Consulta 1 | FONTANERIA | 2020-04-08 | INSTALACION DE FONTANERIA
1201PB02 | ARQUETA Pasillo Urgencias |  |  | Pasillo Urgencias | FONTANERIA | 2020-04-08 | INSTALACION DE FONTANERIA
1201PB03 | ARQUETA Pasillo Urgencias |  |  | Pasillo Urgencias | FONTANERIA | 2020-04-08 | INSTALACION DE FONTANERIA
1201PB04 | ARQUETA Pasillo Urgencias |  |  | Pasillo Urgencias | FONTANERIA | 2020-04-08 | INSTALACION DE FONTANERIA
1201PB05 | ARQUETA Pasillo Urgencias |  |  | Pasillo Urgencias | FONTANERIA | 2020-04-08 | INSTALACION DE FONTANERIA
1201PB06 | ARQUETA Tunel Ed. A/B en planta baja |  |  | Pasillo Salida a Edificio B | FONTANERIA | 2020-04-08 | INSTALACION DE FONTANERIA
1201S001 | ARQUETA WC Vestuario Masculino sucio |  |  | Vestuario Masculino Sucio | FONTANERIA | 2020-04-08 | INSTALACION DE FONTANERIA
1201S002 | ARQUETA WC Vestuario Masculino sucio |  |  | Vestuario Masculino Sucio | FONTANERIA | 2020-04-08 | INSTALACION DE FONTANERIA
1201S003 | ARQUETA Vestuario Femenino Sucio |  |  | Vestuario Femenino Sucio | FONTANERIA | 2020-04-08 | INSTALACION DE FONTANERIA
1201S004 | ARQUETA WC Vestuario Femenino Sucio |  |  | Vestuario Femenino Sucio | FONTANERIA | 2020-04-08 | INSTALACION DE FONTANERIA
1201S005 | ARQUETA Taller mantenimiento |  |  | Taller Mantenimiento | FONTANERIA | 2020-04-08 | INSTALACION DE FONTANERIA
1201S006 | ARQUETA Sala de descanso personal |  |  | Sala Descanso - Estar médico. | FONTANERIA | 2020-04-08 | INSTALACION DE FONTANERIA
1201S007 | ARQUETA Patio esteriliación recepcion sucio (Pozo de bombeo) |  |  | Terraza Fosa Septica | FONTANERIA | 2020-04-08 | INSTALACION DE FONTANERIA
1201S008 | ARQUETA local Empaquetado |  |  | Empaquetado y Carga de material | FONTANERIA | 2020-04-08 | INSTALACION DE FONTANERIA
1201S009 | ARQUETA Recepción material sucio |  |  | Recepcion Lavado Material Manual | FONTANERIA | 2020-04-08 | INSTALACION DE FONTANERIA
1202CS01 | BOMBA AGUAS PLUVIALES |  |  | Terraza Mantenimiento | FONTANERIA | 2019-05-14
1202P100 | ARQUETA Enfrente cuarto residuos |  |  | Almacen Exterior Residuos | FONTANERIA | 2020-04-08 | INSTALACION DE FONTANERIA
1202P101 | ARQUETA Entrada P1 a edificio C |  |  | Sala Gases Medicinales SSGG | FONTANERIA | 2020-04-08 | INSTALACION DE FONTANERIA
1202PB01 | ARQUETA Entrada principal interior portal |  |  | Patio Exterior Izquierdo | FONTANERIA | 2020-04-08 | INSTALACION DE FONTANERIA
1202S000 | ARQUETA Patio taller mantenimiento (Pozo bombeo) |  |  | Terraza Mantenimiento | FONTANERIA | 2020-04-08 | INSTALACION DE FONTANERIA
1206H001 | ARQUETAS Y SUMIDEROS |  |  |  | FONTANERIA | 2019-05-14
1699C201 | BOMBA SISTEMA ANTI-CORROSIVOS - SALA UTAS |  |  | Acceso terraza/Sala Instalaciones | FONTANERIA | 2021-04-08
1805A301 | FUENTE AGUA - ADMINISTRACIÓN | UDITEC |  | Area Administracion | FONTANERIA | 2019-02-21 | ELECTRODOMESTICOS
287188 | FUENTE AGUA | SIMEX |  | Sala de Espera Admisión | FONTANERIA | 2018-04-30 | ELECTRODOMESTICOS
327797 | EQUIPO INSUTRIAL OSMOSIS |  |  | Comedor | FONTANERIA | 2019-02-19 | ELECTRODOMESTICOS
327894 | FUENTE AGUA |  |  | Pasillo Planta Hospitalaria | FONTANERIA | 2019-02-19 | ELECTRODOMESTICOS
327895 | FUENTE AGUA |  |  | Comedor | FONTANERIA | 2019-02-19 | ELECTRODOMESTICOS
327896 | FUENTE AGUA |  |  | Area Administracion | FONTANERIA | 2019-02-19 | ELECTRODOMESTICOS
327906 | FUENTE AGUA |  |  | Sala Espera Familiares | FONTANERIA | 2019-02-19 | ELECTRODOMESTICOS
327907 | FUENTE AGUA REHABILITACION | ESSER |  | Area Rehabilitacion | FONTANERIA | 2019-02-19 | ELECTRODOMESTICOS
327908 | FUENTE AGUA |  |  | Taller Mantenimiento | FONTANERIA | 2019-02-19 | ELECTRODOMESTICOS
9902CS001 | GRIFERIA |  |  | Recepcion de Lavado Automatico | FONTANERIA | 2020-07-16 | INSTALACION DE FONTANERIA
9902CS002 | GRIFERIA |  |  | Recepcion de Lavado Automatico | FONTANERIA | 2020-07-16 | INSTALACION DE FONTANERIA
9902CS003 | GRIFERIA |  |  | Vestuario Masculino Sucio | FONTANERIA | 2020-07-16 | INSTALACION DE FONTANERIA
9902CS004 | GRIFERIA |  |  | Vestuario Masculino Sucio | FONTANERIA | 2020-07-16 | INSTALACION DE FONTANERIA
9902CS005 | GRIFERIA |  |  | Vestuario Masculino Sucio | FONTANERIA | 2020-07-16 | INSTALACION DE FONTANERIA
9902CS006 | GRIFERIA |  |  | Vestuario Femenino Sucio | FONTANERIA | 2020-07-16 | INSTALACION DE FONTANERIA
9902CS007 | GRIFERIA |  |  | Vestuario Femenino Sucio | FONTANERIA | 2020-07-16 | INSTALACION DE FONTANERIA
9902CS008 | GRIFERIA |  |  | Vestuario Femenino Sucio | FONTANERIA | 2020-07-16 | INSTALACION DE FONTANERIA
9902CS009 | GRIFERIA |  |  | Vestuario Femenino Sucio | FONTANERIA | 2020-07-16 | INSTALACION DE FONTANERIA
9902CS010 | GRIFERIA |  |  | Vestuario Femenino Limpio | FONTANERIA | 2020-07-16 | INSTALACION DE FONTANERIA
9902CS011 | GRIFERIA |  |  | Vestuario Femenino Limpio | FONTANERIA | 2020-07-16 | INSTALACION DE FONTANERIA
9902CS012 | GRIFERIA |  |  | Recepción Material Externo | FONTANERIA | 2020-07-16 | INSTALACION DE FONTANERIA
9902CS013 | GRIFERIA |  |  | Acceso a Esterilizacion/Vestuarios | FONTANERIA | 2020-07-16 | INSTALACION DE FONTANERIA
9902CS014 | GRIFERIA |  |  | Empaquetado y Carga de material | FONTANERIA | 2020-07-16 | INSTALACION DE FONTANERIA
9902CS015 | GRIFERIA |  |  | Local Tratamiento Osmosis Autoclaves | FONTANERIA | 2020-07-16 | INSTALACION DE FONTANERIA
9902CS016 | GRIFERIA |  |  | Vestuario Masculino Limpio | FONTANERIA | 2020-07-16 | INSTALACION DE FONTANERIA
9902CS017 | GRIFERIA |  |  | Vestuario Masculino Limpio | FONTANERIA | 2020-07-16 | INSTALACION DE FONTANERIA
9902CS018 | GRIFERIA |  |  | Vestuario Masculino Limpio | FONTANERIA | 2020-07-16 | INSTALACION DE FONTANERIA
9902CS019 | GRIFERIA |  |  | Vestuario Femenino Limpio | FONTANERIA | 2020-07-16 | INSTALACION DE FONTANERIA
9902CS020 | GRIFERIA |  |  | Vestuario Femenino Limpio | FONTANERIA | 2020-07-16 | INSTALACION DE FONTANERIA
9902CS021 | GRIFERIA |  |  | Recepcion de Lavado Automatico | FONTANERIA | 2020-11-26 | INSTALACION DE FONTANERIA
9902CS022 | GRIFERIA |  |  | Recepcion de Lavado Automatico | FONTANERIA | 2020-11-26 | INSTALACION DE FONTANERIA
9902EP001 | GRIFERIA |  |  | Cocina | FONTANERIA | 2020-07-16 | INSTALACION DE FONTANERIA
9902EP002 | GRIFERIA |  |  | Aseo Cocina Hombres | FONTANERIA | 2020-07-16 | INSTALACION DE FONTANERIA
9902EP003 | GRIFERIA |  |  | Aseo Cocina Mujeres | FONTANERIA | 2020-07-16 | INSTALACION DE FONTANERIA
9902EP004 | GRIFERIA |  |  | Almacen Exterior Residuos | FONTANERIA | 2020-07-16 | INSTALACION DE FONTANERIA
9902EP005 | GRIFERIA |  |  | Comedor | FONTANERIA | 2020-07-16 | INSTALACION DE FONTANERIA
9902EP006 | GRIFERIA |  |  | Recepcion de Lavado Automatico | FONTANERIA | 2020-11-26 | INSTALACION DE FONTANERIA
9902EP007 | GRIFERIA |  |  | Recepcion de Lavado Automatico | FONTANERIA | 2020-11-26 | INSTALACION DE FONTANERIA
9902EP008 | GRIFERIA |  |  | Recepcion de Lavado Automatico | FONTANERIA | 2020-11-26 | INSTALACION DE FONTANERIA
9902EP009 | GRIFERIA |  |  | Almacen Exterior Residuos | FONTANERIA | 2020-11-26 | INSTALACION DE FONTANERIA
9902EP010 | GRIFO COCINA --TROMPA ELEFANTE |  |  | Cocina | FONTANERIA | 2024-01-08 | INSTALACION DE FONTANERIA
9902P024 | GRIFERIA |  |  | Almacen Exterior Residuos | FONTANERIA | 2020-11-26 | INSTALACION DE FONTANERIA
9902P1001 | GRIFERIA |  |  | Aseo Consultas Mujeres | FONTANERIA | 2020-07-16 | INSTALACION DE FONTANERIA
9902P1002 | GRIFERIA |  |  | Aseo Consultas Hombres | FONTANERIA | 2020-07-16 | INSTALACION DE FONTANERIA
9902P1003 | GRIFERIA |  |  | Area Rehabilitacion | FONTANERIA | 2020-07-16 | INSTALACION DE FONTANERIA
9902P1004 | GRIFERIA |  |  | Area Rehabilitacion | FONTANERIA | 2020-07-16 | INSTALACION DE FONTANERIA
9902P1005 | GRIFERIA |  |  | Aseo Rehabilitacion | FONTANERIA | 2020-07-16 | INSTALACION DE FONTANERIA
9902P1006 | GRIFERIA |  |  | Control Enfermeria Urpa | FONTANERIA | 2020-07-16 | INSTALACION DE FONTANERIA
9902P1007 | GRIFERIA |  |  | Quirofano 1 (Turbulento) | FONTANERIA | 2020-07-16 | INSTALACION DE FONTANERIA
9902P1008 | GRIFERIA |  |  | Quirofano 2 (Flujo Laminar) | FONTANERIA | 2020-07-16 | INSTALACION DE FONTANERIA
9902P1009 | GRIFERIA |  |  | Area Lavado Sucio | FONTANERIA | 2020-07-16 | INSTALACION DE FONTANERIA
9902P1010 | GRIFERIA |  |  | Consulta 6 | FONTANERIA | 2020-11-26 | INSTALACION DE FONTANERIA
9902P1011 | GRIFERIA |  |  | Consulta 3 | FONTANERIA | 2020-11-26 | INSTALACION DE FONTANERIA
9902P1012 | GRIFERIA |  |  | Consulta 4 | FONTANERIA | 2020-11-26 | INSTALACION DE FONTANERIA
9902P1013 | GRIFERIA |  |  | PATIO EXTERIOR INSTALACIONES | FONTANERIA | 2020-11-26 | INSTALACION DE FONTANERIA
9902P1014 | GRIFERIA |  |  | Oficio Sucio | FONTANERIA | 2021-07-01 | INSTALACION DE FONTANERIA
9902P1015 | GRIFERIA |  |  | Oficio Urpa | FONTANERIA | 2021-07-01 | INSTALACION DE FONTANERIA
9902P1016 | GRIFERIA |  |  | Pasillo Sucio | FONTANERIA | 2021-07-01 | INSTALACION DE FONTANERIA
9902P2001 | GRIFERIA |  |  | Habitacion 207 | FONTANERIA | 2020-07-16 | INSTALACION DE FONTANERIA
9902P2002 | GRIFERIA |  |  | Habitacion 207 | FONTANERIA | 2020-07-16 | INSTALACION DE FONTANERIA
9902P2003 | GRIFERIA |  |  | Habitacion 206 | FONTANERIA | 2020-07-16 | INSTALACION DE FONTANERIA
9902P2004 | GRIFERIA |  |  | Habitacion 206 | FONTANERIA | 2020-07-16 | INSTALACION DE FONTANERIA
9902P2005 | GRIFERIA |  |  | Aseos Mujeres | FONTANERIA | 2020-07-16 | INSTALACION DE FONTANERIA
9902P2006 | GRIFERIA |  |  | Aseos Hombres | FONTANERIA | 2020-07-16 | INSTALACION DE FONTANERIA
9902P2007 | GRIFERIA |  |  | Habitacion 204 | FONTANERIA | 2020-07-16 | INSTALACION DE FONTANERIA
9902P2008 | GRIFERIA |  |  | Habitacion 204 | FONTANERIA | 2020-07-16 | INSTALACION DE FONTANERIA
9902P2009 | GRIFERIA |  |  | Habitacion 205 | FONTANERIA | 2020-07-16 | INSTALACION DE FONTANERIA
9902P2010 | GRIFERIA |  |  | Habitacion 205 | FONTANERIA | 2020-07-16 | INSTALACION DE FONTANERIA
9902P2011 | GRIFERIA |  |  | Habitacion 203 | FONTANERIA | 2020-07-16 | INSTALACION DE FONTANERIA
9902P2012 | GRIFERIA |  |  | Habitacion 203 | FONTANERIA | 2020-07-16 | INSTALACION DE FONTANERIA
9902P2013 | GRIFERIA |  |  | Habitacion 203 | FONTANERIA | 2020-07-16 | INSTALACION DE FONTANERIA
9902P2014 | GRIFERIA |  |  | Habitacion 202 | FONTANERIA | 2020-07-16 | INSTALACION DE FONTANERIA
9902P2015 | GRIFERIA |  |  | Habitacion 202 | FONTANERIA | 2020-07-16 | INSTALACION DE FONTANERIA
9902P2016 | GRIFERIA |  |  | Habitacion 202 | FONTANERIA | 2020-07-16 | INSTALACION DE FONTANERIA
9902P2017 | GRIFERIA |  |  | Habitacion 201 | FONTANERIA | 2020-07-16 | INSTALACION DE FONTANERIA
9902P2018 | GRIFERIA |  |  | Habitacion 201 | FONTANERIA | 2020-07-16 | INSTALACION DE FONTANERIA
9902P2019 | GRIFERIA |  |  | Habitacion 201 | FONTANERIA | 2020-07-16 | INSTALACION DE FONTANERIA
9902P2020 | GRIFERIA |  |  | Aseo Planta Hospitalaria | FONTANERIA | 2020-07-16 | INSTALACION DE FONTANERIA
9902P2021 | GRIFERIA |  |  | Aseo Personal Planta | FONTANERIA | 2020-07-16 | INSTALACION DE FONTANERIA
9902P2022 | GRIFERIA |  |  | Acceso terraza/Sala Instalaciones | FONTANERIA | 2020-07-16 | INSTALACION DE FONTANERIA
9902P2023 | GRIFERIA |  |  | Almacen Exterior Residuos | FONTANERIA | 2020-11-26 | INSTALACION DE FONTANERIA
9902P2024 | GRIFERIA |  |  | Urgencias Consulta 2 | FONTANERIA | 2020-11-26 | INSTALACION DE FONTANERIA
9902P3001 | GRIFERIA |  |  | Aseo Administracion | FONTANERIA | 2020-07-16 | INSTALACION DE FONTANERIA
9902P3002 | GRIFERIA |  |  | Aseo Administracion | FONTANERIA | 2020-07-16 | INSTALACION DE FONTANERIA
9902P3003 | GRIFERIA |  |  | Habitacion Medico Guardia | FONTANERIA | 2020-07-16 | INSTALACION DE FONTANERIA
9902P3004 | GRIFERIA |  |  | Habitacion Medico Guardia | FONTANERIA | 2020-07-16 | INSTALACION DE FONTANERIA
9902P3005 | GRIFERIA |  |  | Sala Calderas | FONTANERIA | 2020-07-16 | INSTALACION DE FONTANERIA
9902PB001 | GRIFERIA |  |  | Admision | FONTANERIA | 2020-07-16 | INSTALACION DE FONTANERIA
9902PB002 | GRIFERIA |  |  | Urgencias Sala Yesos | FONTANERIA | 2020-07-16 | INSTALACION DE FONTANERIA
9902PB003 | GRIFERIA |  |  | Aseo Entrada Hombres | FONTANERIA | 2020-07-16 | INSTALACION DE FONTANERIA
9902PB004 | GRIFERIA |  |  | Aseo Entrada Mujeres | FONTANERIA | 2020-07-16 | INSTALACION DE FONTANERIA
9902PB005 | GRIFERIA |  |  | Aseo Entrada Mujeres | FONTANERIA | 2020-07-16 | INSTALACION DE FONTANERIA
9902PB006 | GRIFERIA |  |  | Oficio Limpieza | FONTANERIA | 2020-07-16 | INSTALACION DE FONTANERIA
9902PB007 | GRIFERIA |  |  | Oficio Limpieza | FONTANERIA | 2020-07-16 | INSTALACION DE FONTANERIA
9902PB008 | GRIFERIA |  |  | Oficio Limpieza | FONTANERIA | 2020-07-16 | INSTALACION DE FONTANERIA
9902PB009 | GRIFERIA |  |  | Aseo Vestuario CMA | FONTANERIA | 2020-07-16 | INSTALACION DE FONTANERIA
9902PB010 | GRIFERIA |  |  | Urgencia Sala Curas | FONTANERIA | 2020-11-26 | INSTALACION DE FONTANERIA
9902PB011 | GRIFERIA |  |  | Urgencias Consulta 1 | FONTANERIA | 2020-11-26 | INSTALACION DE FONTANERIA
9902PB012 | GRIFERIA |  |  | Urgencias Sala Yesos | FONTANERIA | 2020-11-26 | INSTALACION DE FONTANERIA
9902PB013 | GRIFERIA |  |  | Urgencias Consulta 2 | FONTANERIA | 2020-11-26 | INSTALACION DE FONTANERIA
9902PB014 | GRIFERIA | GENÉRICO |  | Depositos ACS | FONTANERIA | 2025-01-09 | INSTALACION DE FONTANERIA
9902PB015 | GRIFERIA | GENÉRICO |  | Depositos ACS | FONTANERIA | 2025-01-09 | INSTALACION DE FONTANERIA
9902PB016 | GRIFERIA | GENÉRICO |  | Depositos ACS | FONTANERIA | 2025-01-09 | INSTALACION DE FONTANERIA
0401B002 | REGULADOR CONTADOR GENERAL DE GAS | MADAS | FRG/2MB MIN DN 50 | Patio Exterior Izquierdo | GAS | 2019-02-18
0401B003 | VÁLVULA CONTADOR GENERAL | MADAS | MVE/1 MAX DN 50 | Patio Exterior Izquierdo | GAS | 2019-02-18
0401B004 | FILTRO CONTADORES GENERALES | MADAS | GF040 | Patio Exterior Izquierdo | GAS | 2019-02-18
0402B302 | CONTADOR GAS NATURAL SALA DE CALDERAS | HONEYWELL | BK-G25M | Sala Calderas | GAS | 2022-12-23 | INST. DE COMBUSTIBLES
0402BEP01 | CONTADOR GAS NATURAL COCINA | ITRON | G6 RF 1 | Cocina | GAS | 2022-12-23 | INST. DE COMBUSTIBLES
0404B100 | ELECTROVALVULA CORTE DE GAS GENERAL | MADAS | M16/RM N.C. DN40 | LOCAL COMPRESORES CAMARAS FRIGORIFICAS | GAS | 2025-04-02 | INST. DE COMBUSTIBLES
0404B302 | SENSOR FUGA GAS CALDERAS | SEITRON |  | Sala Calderas | GAS | 2019-02-18
0404B303 | ELECTROVALVULA DE CORTE |  |  | Sala Calderas | GAS | 2019-04-25
0404B304 | SENSOR FUGA GAS CALDERAS | SEITRON |  | Sala Calderas | GAS | 2021-07-21
0404B305 | FILTRO DE GAS COCINA |  |  | Sala Calderas | GAS | 2019-04-25
0404B307 | CENTRALITA CONTROL FUGAS GAS - FIDEGAS | FIDEGAS | CA-2 | Sala Calderas | GAS | 2024-03-18
0404B308 | SENSOR 1 FUGA GAS CALDERAS - FIDEGAS | FIDEGAS | S/3-2 | Sala Calderas | GAS | 2024-03-18
0404B309 | SENSOR 2 FUGA GAS CALDERAS - FIDEGAS | FIDEGAS | S/3-2 | Sala Calderas | GAS | 2024-03-18
0404B3204 | REGULADOR GAS CALDERAS |  |  | Sala Calderas | GAS | 2019-04-25
0404BEP02 | SENSOR FUGA DE GAS 1 |  |  | Cocina | GAS | 2019-02-18
0404BEP03 | SENSOR FUGA DE GAS 2 |  |  | Cocina | GAS | 2019-04-25
0404BEP04 | ELECTROVALVULA CORTE DE GAS |  |  | Cocina | GAS | 2019-04-25
0404BEP05 | EXTRACTOR CAMPANA COCINA | LUYMAR |  | EDIFICIO B | GAS | 2019-04-25
0404BEP06 | FLUJOSTATO CAMPANA COCINA |  |  | Cocina | GAS | 2019-04-25
0404BEP07 | VARIADOR EXTRACTOR |  |  | Cocina | GAS | 2019-04-25
0404BEP08 | EQUIPO REARME GAS 1 |  |  | Vestibulo Acceso Cocina | GAS | 2021-06-17
0404BEP09 | EQUIPO REARME GAS 2 | SEITRON |  | Cocina | GAS | 2021-06-17
0404BEP10 | CENTRAL DETECCION REARME GAS | SEITRON |  | Cocina | GAS | 2025-12-10
248069 | COCINA |  |  | Cocina | GAS | 2018-04-30
248070 | CALIENTA PLATOS COCINA |  |  | Cocina | GAS | 2020-11-13
248071 | ABATIDOR COCINA |  |  | Cocina | GAS | 2020-11-13
248072 | JARRA TERMO COCINA- --BATIDORA |  |  | Cocina | GAS | 2020-11-13
277627 | FREIDORA | LOTUS |  | Cocina | GAS | 2018-04-30
2101C001 | CENTRAL DE GASES MEDICINALES |  |  | Sala Gases Medicinales SSGG | GASES MEDICINALES | 2019-06-11
2101C002 | CENTRAL DE GASES MEDICINALES PLANTA |  |  | Pasillo Planta Hospitalaria | GASES MEDICINALES | 2021-07-20
2101C003 | RAMPAS OXIGENO MEDICINAL |  |  | Sala Gases Medicinales SSGG | GASES MEDICINALES | 2021-11-14
2101C003-1 | OXIGENO MEDICINAL - RAMPA IZQUIERDA |  |  | Sala Gases Medicinales SSGG | GASES MEDICINALES | 2022-01-20
2101C003-2 | OXIGENO MEDICINAL - RAMPA DERECHA |  |  | Sala Gases Medicinales SSGG | GASES MEDICINALES | 2022-01-20
2101C004 | RAMPAS AIRE MEDICINAL |  |  | Sala Gases Medicinales SSGG | GASES MEDICINALES | 2021-11-14
2101C004-1 | AIRE MEDICINAL - RAMPA IZQUIERDA |  |  | Sala Gases Medicinales SSGG | GASES MEDICINALES | 2022-01-20
2101C004-2 | AIRE MEDICINAL - RAMPA DERECHA |  |  | Sala Gases Medicinales SSGG | GASES MEDICINALES | 2022-01-20
2101C005 | RAMPAS PROTOXIDO MEDICINAL |  |  | Sala Gases Medicinales SSGG | GASES MEDICINALES | 2021-11-14
2101C005-1 | RAMPA IZQUIERDA PROTOXIDO MEDICINAL |  |  | Sala Gases Medicinales SSGG | GASES MEDICINALES | 2022-01-20
2101C005-2 | RAMPA DERECHA PROTOXIDO MEDICINAL |  |  | Sala Gases Medicinales SSGG | GASES MEDICINALES | 2022-01-20
2101C006 | RAMPAS CO2 MEDICINAL |  |  | Sala Gases Medicinales SSGG | GASES MEDICINALES | 2021-11-14
2101C006-1 | RAMPA IZQUIERDA CO2 MEDICINAL |  |  | Sala Gases Medicinales SSGG | GASES MEDICINALES | 2022-01-20
2101C006-2 | RAMPA IZQUIERDA CO2 MEDICINAL |  |  | Sala Gases Medicinales SSGG | GASES MEDICINALES | 2022-01-20
2105C001 | CARRO TRANSPORTE BOTELLA | NIPPON GASES |  | Urgencias Consulta 1 | GASES MEDICINALES | 2025-01-28
2105C002 | CARRO TRANSPORTE BOTELLA | NIPPON GASES |  | Urgencia Sala Curas | GASES MEDICINALES | 2025-01-28
2105C003 | CARRO TRANSPORTE BOTELLA | NIPPON GASES |  | Almacen Farmacia | GASES MEDICINALES | 2025-01-28
2105C004 | CARRO TRANSPORTE BOTELLA | NIPPON GASES |  | Urgencias Consulta 2 | GASES MEDICINALES | 2025-01-28
2105C005 | CARRO TRANSPORTE BOTELLA | NIPPON GASES |  | CMA | GASES MEDICINALES | 2025-01-28
2105C006 | CARRO TRANSPORTE BOTELLA | NIPPON GASES |  | Almacén Equipos Quirófanos | GASES MEDICINALES | 2025-01-28
0109CS101 | SAI QUIROFANO | ABB MOTORS | CONCEPTPOWER UPSCALE ST-60 | Cuadros Electricos RACK+SAI | INFORMATICA | 2019-02-18 | INFORMATICA
0109CS101-01 | BATERÍAS SAI QUIROFANO SAI ABB NEWAVE | ABB MOTORS | CONCEPTPOWER UPSCALE ST-60 | Cuadros Electricos RACK+SAI | INFORMATICA | 2020-04-25 | INFORMATICA
1008A003 | CÁMARA VIGILANCIA |  |  | Sala de Espera Admisión | INFORMATICA | 2019-03-14
1008A004 | CÁMARA VIGILANCIA |  |  | Sala de Espera Admisión | INFORMATICA | 2019-03-14
1008A101 | CÁMARA VIGILANCIA |  |  | Sala Espera 1 | INFORMATICA | 2019-03-14
1008A102 | CÁMARA VIGILANCIA |  |  | Sala Espera 2 | INFORMATICA | 2019-03-14
1008A201 | CÁMARA VIGILANCIA |  |  | Pasillo Planta Hospitalaria | INFORMATICA | 2019-03-14
1009A001 | LECTORA GRABADORA DE DVD |  |  | Consulta 3 | INFORMATICA | 2020-10-23
1009A002 | LECTORA GRABADORA DE DVD |  |  | Consulta 4 | INFORMATICA | 2020-10-23
1009BEP1 | TABLET MONITOR VIGIE COCINA | SAMSUNG | GALAXY TAB A9+5G | Cocina | INFORMATICA | 2025-04-01 | INFORMATICA
1009C001 | TECLADO ESTANCO | PUREKEYS | COMPACT KEYBOARD | URPA | INFORMATICA | 2020-11-27 | COMUNICACIONES
1009C002 | TECLADO ESTANCO | PUREKEYS | COMPACT KEYBOARD | URPA | INFORMATICA | 2020-11-27 | COMUNICACIONES
1009C101 | TECLADO ESTANCO | PUREKEYS | COMPACT KEYBOARD | URPA | INFORMATICA | 2020-11-27 | COMUNICACIONES
1009C102 | TECLADO ESTANCO | PUREKEYS | COMPACT KEYBOARD | Area Quirurgica Zona Limpia/Preanestesia | INFORMATICA | 2020-11-27 | COMUNICACIONES
1009C103 | RATON ESTANCO | PUREKEYS |  | URPA | INFORMATICA | 2020-11-27 | COMUNICACIONES
1009C104 | RATON ESTANCO | PUREKEYS |  | URPA | INFORMATICA | 2020-11-27 | COMUNICACIONES
1009C105 | ORDENANDOR CENTRAL QUIROFANO 1 REIN MEDICAL |  |  | Quirofano 1 (Turbulento) | INFORMATICA | 2021-02-05 | COMUNICACIONES
1009C106 | TECLADO ESTANCO | PUREKEYS | COMPACT KEYBOARD | URPA | INFORMATICA | 2020-11-27 | COMUNICACIONES
1009C107 | ORDENANDOR HIJO CENTRAL QUIROFANO 1 REIN MEDICAL |  |  | Quirofano 1 (Turbulento) | INFORMATICA | 2021-02-05 | COMUNICACIONES
1009C108 | ORDENANDOR CENTRAL QUIROFANO 2 REIN MEDICAL |  |  | Quirofano 2 (Flujo Laminar) | INFORMATICA | 2021-02-05 | COMUNICACIONES
1009C109 | ORDENANDOR HIJO CENTRAL QUIROFANO 2 REIN MEDICAL |  |  | Quirofano 2 (Flujo Laminar) | INFORMATICA | 2021-02-05 | COMUNICACIONES
1009C110 | TECLADO ESTANCO QUIROFANO 1 |  |  | Quirofano 1 (Turbulento) | INFORMATICA | 2021-09-30 | COMUNICACIONES
1009C111 | TECLADO ESTANCO QUIROFANO 2 |  |  | Quirofano 2 (Flujo Laminar) | INFORMATICA | 2021-09-30 | COMUNICACIONES
1009CS01 | TECLADO ESTANCO | PUREKEYS | COMPACT KEYBOARD | Recepcion Lavado Material Manual | INFORMATICA | 2020-11-27 | COMUNICACIONES
1009CS02 | TECLADO ESTANCO | PUREKEYS | COMPACT KEYBOARD | Empaquetado y Carga de material | INFORMATICA | 2020-11-27 | COMUNICACIONES
1009CS03 | RATON ESTANCO | PUREKEYS |  | Recepcion Lavado Material Manual | INFORMATICA | 2020-11-27 | COMUNICACIONES
1009CS04 | RATON ESTANCO | PUREKEYS |  | Empaquetado y Carga de material | INFORMATICA | 2020-11-27 | COMUNICACIONES
1009CS05 | LECTORA GRABADORA DE DVD |  |  | Consulta 3 | INFORMATICA | 2022-03-01
1009CS06 | LECTORA GRABADORA DE DVD |  |  | Consulta 3 | INFORMATICA | 2022-03-01
1009CS07 | LECTORA GRABADORA DE DVD |  |  | Taller Mantenimiento | INFORMATICA | 2022-03-01
1009CS08 | LECTORA GRABADORA DE DVD |  |  | Taller Mantenimiento | INFORMATICA | 2022-03-01
1009CS09 | LECTORA GRABADORA DE DVD |  |  | Taller Mantenimiento | INFORMATICA | 2022-03-01
1009CS10 | LECTORA GRABADORA DE DVD |  |  | Taller Mantenimiento | INFORMATICA | 2022-03-01
1010A000 | ALTAVOZ BOSE |  |  | Despacho Direccion | INFORMATICA | 2020-10-20
1010B001 | ALTAVOZ BOSE COCINA |  |  | EDIFICIO B | INFORMATICA | 2020-10-20
1010B003 | AURICULARES INALAMBRICOS |  |  | EDIFICIO B | INFORMATICA | 2020-10-20
1010C000 | ALTAVOZ BOSE |  |  | Recepcion de Lavado Automatico | INFORMATICA | 2020-10-20
1010C001 | BASE DE CARGA INALAMBRICA |  |  | Recepcion de Lavado Automatico | INFORMATICA | 2020-10-20
1010C002 | AURICULARES INALAMBRICOS |  |  | Recepcion de Lavado Automatico | INFORMATICA | 2020-10-20
1010C003 | AMPLIFICADOR WIRELESS |  |  | Recepcion de Lavado Automatico | INFORMATICA | 2020-10-20
1010C004 | ALTAVOZ BOSE Q1 |  |  | EDIFICIO C | INFORMATICA | 2020-10-20
1010C005 | BASE DE CARGA INALAMBRICA |  |  | EDIFICIO C | INFORMATICA | 2020-10-20
1010C006 | AMPLIFICADOR WIRELESS |  |  | EDIFICIO C | INFORMATICA | 2020-10-20
1010C007 | AURICULARES INALAMBRICOS |  |  | EDIFICIO C | INFORMATICA | 2020-10-20
1010C008 | ALTAVOZ BOSE Q2 |  |  | EDIFICIO C | INFORMATICA | 2020-10-20
1010C009 | BASE DE CARGA INALAMBRICA |  |  | EDIFICIO C | INFORMATICA | 2020-10-20
1010C010 | AMPLIFICADOR WIRELESS |  |  | EDIFICIO C | INFORMATICA | 2020-10-20
1010C011 | AURICULARES INALAMBRICOS |  |  | EDIFICIO C | INFORMATICA | 2020-10-20
1010C012 | ALTAVOZ BOSE CMA |  |  | EDIFICIO C | INFORMATICA | 2020-10-20
1010C013 | BASE DE CARGA INALAMBRICA |  |  | EDIFICIO C | INFORMATICA | 2020-10-20
1010C014 | AMPLIFICADOR WIRELESS |  |  | EDIFICIO C | INFORMATICA | 2020-10-20
1010C015 | AURICULARES INALAMBRICOS |  |  | EDIFICIO C | INFORMATICA | 2020-10-20
1010C016 | ALTAVOZ BOSE URPA 1 |  |  | EDIFICIO C | INFORMATICA | 2020-10-20
1010C017 | AMPLIFICADOR WIRELESS |  |  | EDIFICIO C | INFORMATICA | 2020-10-20
1010C018 | AURICULARES INALAMBRICOS 1 |  |  | EDIFICIO C | INFORMATICA | 2020-10-20
1010C019 | AURICULARES INALAMBRICOS 2 |  |  | EDIFICIO C | INFORMATICA | 2020-12-03
1010C021 | AURICULARES INALAMBRICOS |  |  | EDIFICIO C | INFORMATICA | 2020-10-20
1010C022 | AURICULARES INALAMBRICOS |  |  | EDIFICIO C | INFORMATICA | 2020-10-20
1010C023 | AURICULARES INALAMBRICOS |  |  | EDIFICIO C | INFORMATICA | 2020-10-20
1010C024 | AMPLIFICADOR WIRELESS |  |  | EDIFICIO C | INFORMATICA | 2020-10-20
1010C025 | AMPLIFICADOR WIRELESS |  |  | EDIFICIO C | INFORMATICA | 2020-10-20
1010X026 | AURICULARES INALAMBRICOS (RESERVA) |  |  | EDIFICIO C | INFORMATICA | 2020-10-20
2401CS10 | MODULO COMUNICACION VIGIE-BOX | VIGIE SOLUTIONS |  | Rack Informatico + SAI (Esclavo de P0SGB05) | INFORMATICA | 2024-08-02 | COMUNICACIONES
326013 | SERVIDOR CAMARAS CCTV | DELL |  | Rack Informatico + SAI (Esclavo de P0SGB05) | INFORMATICA | 2021-10-06 | SEGURIDAD
328478 | WEBCAM - S. REUNIONES |  |  | Sala de Reuniones | INFORMATICA | 2021-03-30
328981 | IMPRESORA ETIQUETAS ZEBRA - IETIMANT1-36EC | ZEBRA | ZEBRA GK420T | Taller Mantenimiento | INFORMATICA | 2021-07-01
328982 | IMPRESORA ETIQUETAS ZEBRA - IETIMANT2-36EC | ZEBRA | ZEBRA GK420T | Taller Mantenimiento | INFORMATICA | 2021-07-01
330283 | SALA DE DESCANSO ENFERMERÍA- PLANTA 2 - ZONA STAR | ISERN S.A.U. |  | Oficio Enfermeria | INFORMATICA | 2019-09-13
330284 | TELEVISOR ISERN RESERVA 6 | ISERN S.A.U. |  | Almacén Mantenimiento | INFORMATICA | 2019-09-13 | INSTALACION DE TELEVISION
330285 | TELEVISOR EN RESERVA ALMACEN MANTENIMIENTO | ISERN S.A.U. |  | Almacén Mantenimiento | INFORMATICA | 2019-09-13 | INSTALACION DE TELEVISION
330286 | TELEVISOR ISERN RESERVA 4 | ISERN S.A.U. |  | Almacén Mantenimiento | INFORMATICA | 2019-09-13 | INSTALACION DE TELEVISION
330287 | TELEVISOR ISERN RESERVA 3 | ISERN S.A.U. |  | Almacén Mantenimiento | INFORMATICA | 2019-09-13 | INSTALACION DE TELEVISION
330288 | TELEVISOR ISERN RESERVA 2 | ISERN S.A.U. |  | Almacén Mantenimiento | INFORMATICA | 2019-09-13 | INSTALACION DE TELEVISION
330289 | TELEVISOR SALA ESTAR ENFERMERÍA 2 PLANTA EDIFICIO B | ISERN S.A.U. |  | Oficio Enfermeria | INFORMATICA | 2019-09-13 | INSTALACION DE TELEVISION
330289-1 | SOPORTE MANDO TELEVISOR SALA ESTAR ENFERMERÍA | ISERN S.A.U. |  | Oficio Enfermeria | INFORMATICA | 2024-08-30 | INSTALACION DE TELEVISION
330290 | TELEVISOR SALA FAMILIARES EDIFICIO- C - CMA | ISERN S.A.U. |  | Despacho CMA | INFORMATICA | 2019-06-19 | INSTALACION DE TELEVISION
330291 | TELEVISOR SALA FAMILIARES EDIFICIO- C - PLANTA 2 | ISERN S.A.U. |  | EDIFICIO C | INFORMATICA | 2019-09-13 | INSTALACION DE TELEVISION
330292 | TELEVISOR ENTRADA- ADMISIÓN PLANTA BAJA | ISERN S.A.U. |  | Admision | INFORMATICA | 2019-06-19 | INSTALACION DE TELEVISION
330293 | TELEVISOR HAB. 201 | ISERN S.A.U. |  | Habitacion 201 | INFORMATICA | 2019-06-19 | INSTALACION DE TELEVISION
330293-01 | MANDO TV HAB. 201 | ISERN S.A.U. |  | Habitacion 201 | INFORMATICA | 2020-08-05 | INSTALACION DE TELEVISION
330294 | TELEVISOR HAB. 202 | ISERN S.A.U. |  | Habitacion 202 | INFORMATICA | 2019-06-19 | INSTALACION DE TELEVISION
330294-01 | MANDO TV HAB. 202 | ISERN S.A.U. |  | Habitacion 202 | INFORMATICA | 2020-08-05 | INSTALACION DE TELEVISION
330295 | TELEVISOR HAB. 203 | ISERN S.A.U. |  | Habitacion 203 | INFORMATICA | 2019-06-17 | INSTALACION DE TELEVISION
330295-01 | MANDO TV HAB. 203 | ISERN S.A.U. |  | Habitacion 203 | INFORMATICA | 2020-08-05 | INSTALACION DE TELEVISION
330296 | TELEVISOR HAB. 204 | ISERN S.A.U. |  | Habitacion 204 | INFORMATICA | 2019-06-17 | INSTALACION DE TELEVISION
330296-01 | MANDO TV HAB. 204 | ISERN S.A.U. |  | Habitacion 204 | INFORMATICA | 2020-08-05 | INSTALACION DE TELEVISION
330297 | TELEVISOR HAB. 205 | ISERN S.A.U. |  | Habitacion 205 | INFORMATICA | 2019-06-17 | INSTALACION DE TELEVISION
330297-01 | MANDO TV HAB. 205 | ISERN S.A.U. |  | Habitacion 205 | INFORMATICA | 2020-08-05 | INSTALACION DE TELEVISION
330298 | TELEVISOR HAB. 206 | ISERN S.A.U. |  | Habitacion 206 | INFORMATICA | 2019-06-17 | INSTALACION DE TELEVISION
330298-01 | MANDO TV HAB. 206 | ISERN S.A.U. |  | Habitacion 206 | INFORMATICA | 2020-08-05 | INSTALACION DE TELEVISION
330299 | TELEVISOR HAB. 207 | ISERN S.A.U. |  | Habitacion 207 | INFORMATICA | 2019-06-17 | INSTALACION DE TELEVISION
330299-01 | MANDO- 1 TV HAB.207 | ISERN S.A.U. |  | Habitacion 207 | INFORMATICA | 2019-06-17
330299-02 | MANDO 2 |  |  | Habitacion 207 | INFORMATICA | 2019-06-17
330330 | TELEVISOR ISERN RESERVA | ISERN S.A.U. |  | Almacén Mantenimiento | INFORMATICA | 2019-10-03 | INSTALACION DE TELEVISION
334613 | SOPORTE MONITOR/TECLADO ZONA EMPAQUETADO |  |  | Empaquetado y Carga de material | INFORMATICA | 2021-03-11
334614 | SOPORTE MONITOR/TECLADO ENTRADA MATERIAL SUCIO |  |  | Recepcion de Lavado Automatico | INFORMATICA | 2021-03-11
334617 | IMPRESORA ETIQUETAS ZEBRA - IETIMANT3-36EC | ZEBRA | ZEBRA GK420T | Taller Mantenimiento | INFORMATICA | 2021-07-01
334618 | SOPORTE MONITOR/TECLADO - ALMACÉN ESTÉRIL |  |  | Almacen Limpio (Material Esteril) | INFORMATICA | 2024-01-19
334619 | TABLET CONTROL ENFERMERIA ZEBRA ET56DE | ZEBRA |  | Control Enfermeria | INFORMATICA | 2024-05-22 | INFORMATICA
334629 | SOPORTE MONITOR/TECLADO PREA 1 |  |  | Area Quirurgica Zona Limpia/Preanestesia | INFORMATICA | 2020-11-30
334630 | SOPORTE MONITOR/TECLADO PREA 2 |  |  | Area Quirurgica Zona Limpia/Preanestesia | INFORMATICA | 2020-11-30
334678 | SOPORTE ORDENADOR DE TRAZABILIDAD EN URGENCIAS | ERGOTRON | STYLE VIEW STAND VL | Urgencias Consulta 1 | INFORMATICA | 2024-06-24
336515 | WEBCAM - SALA REUNIONES |  |  | Sala de Reuniones | INFORMATICA | 2022-04-20
337608 | IMPRESORA ETIQUETAS PACIENTES SALA CURAS | CITIZEN |  | Urgencia Sala Curas | INFORMATICA | 2021-04-27
337609 | IMPRESORA ETIQUETAS PACIENTES SALA CURAS | CITIZEN |  | Urgencia Sala Curas | INFORMATICA | 2021-06-24
337610 | IMPRESORA ETIQUETAS PACIENTES SALA CURAS | CITIZEN |  | Taller Mantenimiento | INFORMATICA | 2021-06-24
337801 | IMPRESORA | EPSON |  | Recepción Material Externo | INFORMATICA | 2021-07-01
341756 | WEBCAM - CONSULTA 1 |  |  | Urgencias Consulta 1 | INFORMATICA | 2021-02-19
341757 | WEBCAM - CONSULTA 5 |  |  | Consulta 5 | INFORMATICA | 2021-02-19
341758 | WEBCAM - CONSULTA 4 |  |  | Consulta 4 | INFORMATICA | 2021-02-19
341759 | WEBCAM - CONSULTA 6 |  |  | Consulta 6 | INFORMATICA | 2021-02-19
341760 | WEBCAM- CONSULTA 2 |  |  | Urgencias Consulta 2 | INFORMATICA | 2021-02-19
341761 | WEBCAM - CONSULTA 3 |  |  | Consulta 3 | INFORMATICA | 2021-02-19
343228 | TELEFONO CONSULTA 4 | YEALINK | BUSINESS USB PHONE | Consulta 4 | INFORMATICA | 2024-06-24
343229 | TELEFONO PC CONSULTA 3 | YEALINK | BUSINESS USB PHONE | Consulta 3 | INFORMATICA | 2024-06-24
343230 | TELEFONO PC SALA CURAS PLANTA 1 EDIFICIO A | YEALINK | BUSINESS USB PHONE | Sala Curas Consultas | INFORMATICA | 2024-06-24
343231 | TELEFONO REHABILITACION LADO IZQUIERDO | YEALINK | BUSINESS USB PHONE | Area Rehabilitacion | INFORMATICA | 2024-06-26
343232 | TELEFONO CONTROL ENFERMERIA LADO DERECHO | YEALINK | BUSINESS USB PHONE | Control Enfermeria | INFORMATICA | 2024-06-24
343233 | TELEFONO CONTROL ENFERMERIA LADO IZQUIERDO | YEALINK | BUSINESS USB PHONE | Control Enfermeria | INFORMATICA | 2024-06-24
343234 | TELEFONO CONSULTA 1 | YEALINK | BUSINESS USB PHONE | Urgencias Consulta 1 | INFORMATICA | 2024-06-24
343235 | TELEFONO ADMISION IZQUIERDA | YEALINK | BUSINESS USB PHONE | Admision | INFORMATICA | 2024-06-24
343236 | TELEFONO DESPACHO ENRIQUE | YEALINK | BUSINESS USB PHONE | Despacho Mantenimiento | INFORMATICA | 2024-06-24
343237 | TELEFONO PC ESTAR MEDICO | YEALINK | BUSINESS USB PHONE | Sala Descanso - Estar médico. | INFORMATICA | 2024-06-07
343238 | TELEFONO CONSULTA 5 | YEALINK | BUSINESS USB PHONE | Consulta 5 | INFORMATICA | 2024-06-24
343239 | TELEFONO CONSULTA 6 | YEALINK | BUSINESS USB PHONE | Consulta 6 | INFORMATICA | 2024-06-24
343240 | TELEFONO ESTERELIZACION LIMPIO | YEALINK | BUSINESS USB PHONE | Area Quirurgica Zona Limpia/Preanestesia | INFORMATICA | 2024-06-07
343241 | DESPACHO DIRECCION | YEALINK | BUSINESS USB PHONE | Despacho Direccion | INFORMATICA | 2024-06-18
343242 | TELEFONO CMA | YEALINK | BUSINESS USB PHONE | Control Enfermeria CMA | INFORMATICA | 2024-06-24
343243 | TELEFONO CONTROL URPA | YEALINK | BUSINESS USB PHONE | Control Enfermeria Urpa | INFORMATICA | 2024-06-24
343244 | TELEFONO ADMISION DERECHA | YEALINK | BUSINESS USB PHONE | Admision | INFORMATICA | 2024-06-24
343245 | TELEFONO SALA REUNIONES | YEALINK | BUSINESS USB PHONE | Sala de Reuniones | INFORMATICA | 2024-06-24
343246 | TELEFONO SALA CURAS URGENCIA | YEALINK | BUSINESS USB PHONE | Urgencia Sala Curas | INFORMATICA | 2024-06-24
343247 | TELEFONO DESPACHO CMA | YEALINK | BUSINESS USB PHONE | Despacho CMA | INFORMATICA | 2024-06-24
343248 | TELEFONO CONSULTA 2 | YEALINK | BUSINESS USB PHONE | Urgencias Consulta 2 | INFORMATICA | 2024-06-24
343249 | TELEFONO DESPACHO COCINA | YEALINK | BUSINESS USB PHONE | Despacho Cocina | INFORMATICA | 2024-06-24
343250 | TELEFONO REHABILITACION LADO DERECHO | YEALINK | BUSINESS USB PHONE | Area Rehabilitacion | INFORMATICA | 2024-06-24
343849 | TELEFONO | YEALINK | BUSINESS USB PHONE | Area Administracion | INFORMATICA | 2024-07-04
343963 | TELEFONO | YEALINK | BUSINESS USB PHONE | Recepción Material Externo | INFORMATICA | 2024-07-04
344274 | PC LIMPIO 2 | HP | HP PRO MINI 400 G9 DESKTOP PC | Empaquetado y Carga de material | INFORMATICA | 2024-06-07
344279 | PC LAVADO SUCIO FRENTE ASCENSOR | HP | HP PRO MINI 400 G9 DESKTOP PC | Recepcion Lavado Material Manual | INFORMATICA | 2024-06-07
344280 | PC LAVADO SUCIO LAVADORAS | HP | HP PRO MINI 400 G9 DESKTOP PC | Recepcion de Lavado Automatico | INFORMATICA | 2024-06-07
344281 | PC DESPACHO ROSA ROMERO | HP | HP PRO MINI 400 G9 DESKTOP PC | Recepción Material Externo | INFORMATICA | 2024-06-07
344282 | PC TRAZABILIDAD URGENCIAS | HP | HP PRO MINI 400 G9 DESKTOP PC | Urgencia Sala Curas | INFORMATICA | 2024-06-07
344283 | PC AUX SANITARIO STERRAD | HP | HP PRO MINI 400 G9 DESKTOP PC | Empaquetado y Carga de material | INFORMATICA | 2024-06-07
344286 | PC LAVADO LIMPIO BOMBONERA | HP | HP PRO MINI 400 G9 DESKTOP PC | Empaquetado y Carga de material | INFORMATICA | 2024-06-07
351129 | PC AUX. DIRECCIOÓN MEDICA - 351129 | HP |  | Area Administracion | INFORMATICA | 2025-04-28
359268 | LECTOR CODIGO DE BARRAS INALAMBRICO - ZEBRA | ZEBRA |  | Taller Mantenimiento | INFORMATICA | 2024-12-16
359269 | LECTOR CODIGO DE BARRAS INALAMBRICO - ZEBRA | ZEBRA |  | Taller Mantenimiento | INFORMATICA | 2024-12-16
359270 | LECTOR CODIGO DE BARRAS INALAMBRICO - ZEBRA | ZEBRA |  | Taller Mantenimiento | INFORMATICA | 2024-12-16
359970 | TELEFONO | YEALINK | BUSINESS USB PHONE | Area Administracion | INFORMATICA | 2024-07-04
359971 | TELEFONO | YEALINK | BUSINESS USB PHONE | Area Administracion | INFORMATICA | 2024-07-04
360329 | MONITOR PC LAVADO LIMPIO BOMBONERA | HP |  | Empaquetado y Carga de material | INFORMATICA | 2024-06-07
360330 | MONITOR PC AUX SANITARIO STERRAD | HP |  | Empaquetado y Carga de material | INFORMATICA | 2024-06-07
360331 | MONITOR PC LAVADO SUCIO LAVADORAS | HP |  | Recepcion de Lavado Automatico | INFORMATICA | 2024-06-07
360332 | MONITOR PC LAVADO SUCIO FRENTE ASCENSOR | HP |  | Recepcion Lavado Material Manual | INFORMATICA | 2024-06-07
360333 | MONITOR PC ALMACEN ESTERILIZACION | HP |  | Almacen Limpio (Material Esteril) | INFORMATICA | 2024-06-07
360334 | MONITOR PC TRAZABILIDAD URGENCIAS | HP |  | Urgencia Sala Curas | INFORMATICA | 2024-06-07
360335 | MONITOR PC LAVADO LIMPIO 2 | HP |  | Empaquetado y Carga de material | INFORMATICA | 2024-06-07
360336 | MONITOR PC TRAZABILIDAD DESPACHO ROSA | HP |  | Recepción Material Externo | INFORMATICA | 2024-06-07
361709 | IMPRESORA TARJETAS ZEBRA - ITARJET1-36EC | ZEBRA | ZEBRA GK420T | Area Administracion | INFORMATICA | 2025-02-26
366770 | PC ALMACEN ESTERILIZACION | HP | HP PRO MINI 400 G9 DESKTOP PC | Almacen Limpio (Material Esteril) | INFORMATICA | 2024-06-07
118778 | SILLON SHERPA R/M/G/C/B S/TAP PIEL N |  |  | Area Administracion | MOBILIARIO | 2018-04-30 | MOBILIARIO
118927 | OPERA VIGA 3 PLAZAS S/MESA |  |  | Area Administracion | MOBILIARIO | 2018-04-30 | MOBILIARIO
119729 | ARMARIO MET. DISPENSADOR |  |  | Consulta 5 | MOBILIARIO | 2018-04-30 | MOBILIARIO CLINICO
119889 | BANCADA CON MESA, 3 PLAZAS BRAZOS MA |  |  | Sala de Espera Admisión | MOBILIARIO | 2018-04-30 | MOBILIARIO
119899 | ARMARIO ALTO PUERTA CORREDERA FORMIC |  |  | Admision | MOBILIARIO | 2018-04-30 | MOBILIARIO
119912 | BUCK |  |  | Urgencias Consulta 1 | MOBILIARIO | 2018-04-30 | MOBILIARIO
119958 | ARMARIO ALTO PUERTA CORREDERA |  |  | Area Administracion | MOBILIARIO | 2018-04-30 | MOBILIARIO
172270 | MESA REUNIÓN |  |  | Area Administracion | MOBILIARIO | 2018-07-04 | MOBILIARIO
172298 | SILLA GRANATE |  |  | Area Administracion | MOBILIARIO | 2018-07-04 | MOBILIARIO
172349 | MESA DESPACHO |  |  |  | MOBILIARIO | 2019-01-22 | MOBILIARIO
172350 | BUCK UNIVERSAL |  |  |  | MOBILIARIO | 2019-01-30 | REHABILITACION
172351 | BUCK UNIVERSAL |  |  |  | MOBILIARIO | 2019-01-30 | REHABILITACION
172355 | ARMARIO BAJO |  |  | Area Rehabilitacion | MOBILIARIO | 2019-01-30 | REHABILITACION
172356 | ARMARIO BAJO |  |  |  | MOBILIARIO | 2019-01-30 | REHABILITACION
172409 | TABURETE PISTON A GAS |  |  | Area Rehabilitacion | MOBILIARIO | 2019-01-30 | REHABILITACION
172410 | TABURETE PISTON A GAS |  |  | Area Rehabilitacion | MOBILIARIO | 2019-01-30 | REHABILITACION
172411 | TABURETE PISTON A GAS |  |  | Area Rehabilitacion | MOBILIARIO | 2021-03-25 | REHABILITACION
172412 | TABURETE |  |  | Area Rehabilitacion | MOBILIARIO | 2018-06-05 | MOBILIARIO
172446 | SILLA DE MADERA |  |  | Area Rehabilitacion | MOBILIARIO | 2019-01-22 | REHABILITACION
172463 | SILLA DE MADERA |  |  | Area Rehabilitacion | MOBILIARIO | 2019-01-22 | REHABILITACION
172466 | SILLA DE MADERA |  |  | Area Rehabilitacion | MOBILIARIO | 2019-01-30 | REHABILITACION
172472 | SILLA DE MADERA |  |  | Area Rehabilitacion | MOBILIARIO | 2019-01-22 | REHABILITACION
1801C0002 | MUEBLE CAJONERA SIN FRONTAL RESERVA |  |  | Almacén Mantenimiento | MOBILIARIO | 2023-04-03
1801C1026 | MUEBLE CAJONERA SIN FRONTAL URPA |  |  | URPA | MOBILIARIO | 2023-04-03
1801C1027 | GUIA TRANSFER DE CAMILLAS |  |  | Acceso Area Quirurgica/Zona Transfer | MOBILIARIO | 2023-05-11
1801CS15 | MUEBLE CAJONERA SIN FRONTAL FARMACIA |  |  | Farmacia | MOBILIARIO | 2023-04-03
1801CS16 | MUEBLE CAJONERA MEDICAMENTOS |  |  | Farmacia | MOBILIARIO | 2023-05-11
1801CS17 | MUEBLE CAJONERA MEDICAMENTOS |  |  | Farmacia | MOBILIARIO | 2023-05-11
1801P001 | MUEBLE CAJONERA SIN FRONTAL |  |  | Aula Formacion | MOBILIARIO | 2020-12-17
1802B228 | PORTASUEROS BAÑO HABITACION 203 | ESSER |  | Habitacion 203 | MOBILIARIO | 2024-08-30 | MOBILIARIO CLINICO
239813 | TABURETE PISTON A GAS |  |  | Area Rehabilitacion | MOBILIARIO | 2021-03-25 | REHABILITACION
239816 | TABURETE PISTON A GAS |  |  | Area Rehabilitacion | MOBILIARIO | 2019-01-30 | REHABILITACION
239818 | TABURETE PISTON A GAS |  |  | Area Rehabilitacion | MOBILIARIO | 2019-01-30 | REHABILITACION
239819 | TABURETE PISTON A GAS |  |  | Area Rehabilitacion | MOBILIARIO | 2019-01-30 | REHABILITACION
239820 | TABURETE |  |  | Cocina | MOBILIARIO | 2018-04-30
239846 | MESA METAL |  |  | Cocina | MOBILIARIO | 2019-02-19
275474 | ARMARIO MEDICINAL |  |  |  | MOBILIARIO | 2019-01-22 | MOBILIARIO
275485 | MESA INSTRUMENTISTA |  |  | Quirofano 1 (Turbulento) | MOBILIARIO | 2018-05-22
287143 | PORTASUEROS | ESSER |  | Almacén Equipos Quirófanos | MOBILIARIO | 2018-06-29 | MOBILIARIO CLINICO
308201 | TABURETE PISTON A GAS |  |  | Area Rehabilitacion | MOBILIARIO | 2019-01-30 | REHABILITACION
308216 | CARRO HERMAN MILLER | PALEX |  | Control Enfermeria | MOBILIARIO | 2018-08-13
308272 | ARMARIO |  |  | Area Administracion | MOBILIARIO | 2018-05-10 | MOBILIARIO
308275 | MESA INSTRUMENTISTA |  |  | Almacén Equipos Quirófanos | MOBILIARIO | 2020-06-02
308297 | MESA MAYO HIDRAULICA |  |  | Quirofano 2 (Flujo Laminar) | MOBILIARIO | 2018-08-09 | MOBILIARIO QUIROFANO
321801 | TABURETE BLANCO |  |  | Comedor | MOBILIARIO | 2019-02-19 | MOBILIARIO
321802 | TABURETE BLANCO |  |  | Comedor | MOBILIARIO | 2019-02-19 | MOBILIARIO
321803 | TABURETE BLANCO |  |  | Comedor | MOBILIARIO | 2019-02-19 | MOBILIARIO
321804 | TABURETE BLANCO |  |  | Comedor | MOBILIARIO | 2019-02-19 | MOBILIARIO
321832 | CARRO PARADA | HERMAN MILLER | CT442.60F | CMA | MOBILIARIO | 2018-09-27
321833 | CARRO PARADA | HERMAN MILLER | CT442.60F | Area Quirurgica Zona Limpia/Preanestesia | MOBILIARIO | 2018-09-27
321834 | CARRO MEDICACION | HERMAN MILLER |  | Area Quirurgica Zona Limpia/Preanestesia | MOBILIARIO | 2018-09-27 | MOBILIARIO CLINICO
321835 | CARRO MEDICACION | HERMAN MILLER |  | Quirofano 1 (Turbulento) | MOBILIARIO | 2018-09-27
321836 | CARRO CURAS | HERMAN MILLER | CT442.60F | Quirofano 2 (Flujo Laminar) | MOBILIARIO | 2018-09-27 | MOBILIARIO CLINICO
321837 | CARRO MEDICACION | HERMAN MILLER |  | Quirofano 2 (Flujo Laminar) | MOBILIARIO | 2018-09-27 | MOBILIARIO CLINICO
321838 | CARRO MEDICACION | HERMAN MILLER |  | CMA | MOBILIARIO | 2018-09-27
321839 | CARRO CURAS | HERMAN MILLER | CT442.60F | Quirofano 1 (Turbulento) | MOBILIARIO | 2018-09-27
3237827 | MESA CAFERTERÍA | OFITA |  | Comedor | MOBILIARIO | 2019-02-19 | MOBILIARIO
327787 | ESTANTERÍA | NOVOFRI |  | Cocina | MOBILIARIO | 2019-02-19 | MOBILIARIO
327788 | ESTANTERÍA | NOVOFRI |  | Cocina | MOBILIARIO | 2019-02-19 | MOBILIARIO
327789 | ESTANTERÍA | NOVOFRI |  | Cocina | MOBILIARIO | 2019-02-19 | MOBILIARIO
327790 | ESTANTERÍA | NOVOFRI |  | Cocina | MOBILIARIO | 2019-02-19 | MOBILIARIO
327791 | ESTANTERÍA | NOVOFRI |  | Cocina | MOBILIARIO | 2019-02-19 | MOBILIARIO
327792 | ESTANTERÍA | NOVOFRI |  | Cocina | MOBILIARIO | 2019-02-19 | MOBILIARIO
327793 | ESTANTERÍA | NOVOFRI |  | Cocina | MOBILIARIO | 2019-02-19 | MOBILIARIO
327794 | ESTANTERÍA | NOVOFRI |  | Cocina | MOBILIARIO | 2019-02-19 | MOBILIARIO
327795 | ESTANTERÍA | NOVOFRI |  | Cocina | MOBILIARIO | 2019-02-19 | MOBILIARIO
327796 | MOBILIARIO DESPACHO COCINA |  |  | Despacho Cocina | MOBILIARIO | 2019-02-19 | MOBILIARIO
327799 | MUEBLE COMEDOR |  |  | Comedor | MOBILIARIO | 2019-02-19 | MOBILIARIO
327800 | MOSTRADOR ATENCION |  |  | Area Rehabilitacion | MOBILIARIO | 2019-01-30 | REHABILITACION
327801 | SILLA MADERA COMEDOR |  |  | Comedor | MOBILIARIO | 2019-02-19 | MOBILIARIO
327802 | SILLA CONSULTA 5 |  |  | Consulta 5 | MOBILIARIO | 2019-02-19 | MOBILIARIO
327803 | SILLA CONSULTA 6 |  |  | Consulta 6 | MOBILIARIO | 2019-02-19 | MOBILIARIO
327804 | SILLA MADERA |  |  | Aula Formacion | MOBILIARIO | 2019-02-19 | MOBILIARIO
327805 | SILLA MADERA CONSULTA 4 |  |  | Consulta 4 | MOBILIARIO | 2020-10-22 | MOBILIARIO
327806 | SILLA MADERA CONSULTA 1 |  |  | Urgencias Consulta 1 | MOBILIARIO | 2019-02-19 | MOBILIARIO
327807 | SILLA COMEDOR |  |  | Comedor | MOBILIARIO | 2019-02-19 | MOBILIARIO
327808 | SILLA MADERA CONSULTA 1 |  |  | Urgencias Consulta 1 | MOBILIARIO | 2019-02-19 | MOBILIARIO
327809 | SILLA MADERA COMEDOR |  |  | Comedor | MOBILIARIO | 2019-02-19 | MOBILIARIO
327810 | SILLA MADERA COMEDOR |  |  | Comedor | MOBILIARIO | 2019-02-19 | MOBILIARIO
327811 | SILLA CONSULTA 5 |  |  | Consulta 5 | MOBILIARIO | 2019-02-19 | MOBILIARIO
327812 | SILLA |  |  | Aula Formacion | MOBILIARIO | 2019-02-19 | MOBILIARIO
327813 | SILLA MADERA CONSULTA 4 |  |  | Consulta 4 | MOBILIARIO | 2019-02-19 | MOBILIARIO
327814 | SILLA MADERA CONSULTA 2 |  |  | Urgencias Consulta 2 | MOBILIARIO | 2019-02-19 | MOBILIARIO
327815 | SILLA MADERA |  |  | Aula Formacion | MOBILIARIO | 2019-02-19 | MOBILIARIO
327816 | SILLA CONSULTA 3 |  |  | Consulta 3 | MOBILIARIO | 2019-02-19 | MOBILIARIO
327817 | SILLA MADERA |  |  | Aula Formacion | MOBILIARIO | 2019-02-19 | MOBILIARIO
327818 | SILLA CONSULTA 3 |  |  | Consulta 3 | MOBILIARIO | 2019-02-19 | MOBILIARIO
327819 | SILLA MADERA |  |  | Aula Formacion | MOBILIARIO | 2019-02-19 | MOBILIARIO
327820 | SILLA CONSULTA 6 |  |  | Consulta 6 | MOBILIARIO | 2019-02-19 | MOBILIARIO
327821 | SILLA COMEDOR |  |  | Comedor | MOBILIARIO | 2019-02-19 | MOBILIARIO
327822 | SILLA COMEDOR |  |  | Comedor | MOBILIARIO | 2019-02-19 | MOBILIARIO
327823 | SILLA MADERA CONSULTA 2 |  |  | Urgencias Consulta 2 | MOBILIARIO | 2019-02-19 | MOBILIARIO
327824 | SILLA MADERA COMEDOR |  |  | Comedor | MOBILIARIO | 2019-02-19 | MOBILIARIO
327825 | SILLA COMEDOR |  |  | Comedor | MOBILIARIO | 2019-02-19 | MOBILIARIO
327826 | MESA CAFERTERÍA | OFITA |  | Comedor | MOBILIARIO | 2019-02-19 | MOBILIARIO
327828 | MESA CAFERTERÍA | OFITA |  | Comedor | MOBILIARIO | 2019-02-19 | MOBILIARIO
327829 | MESA CAFERTERÍA | OFITA |  | Comedor | MOBILIARIO | 2019-02-19 | MOBILIARIO
327830 | MESA CAFERTERÍA | OFITA |  | Comedor | MOBILIARIO | 2019-02-19 | MOBILIARIO
327831 | MESA CAFERTERÍA | OFITA |  | Comedor | MOBILIARIO | 2019-02-19 | MOBILIARIO
327832 | MESA CAFERTERÍA | OFITA |  | Comedor | MOBILIARIO | 2019-02-19 | MOBILIARIO
327833 | MESA CAFERTERÍA | OFITA |  | Comedor | MOBILIARIO | 2019-02-19 | MOBILIARIO
327834 | MESA CAFERTERÍA | OFITA |  | Comedor | MOBILIARIO | 2019-02-19 | MOBILIARIO
327835 | MESA CAFERTERÍA | OFITA |  | Comedor | MOBILIARIO | 2019-02-19 | MOBILIARIO
327836 | MESA CAFERTERÍA | OFITA |  | Comedor | MOBILIARIO | 2019-02-19 | MOBILIARIO
327837 | MESA CAFERTERÍA | OFITA |  | Comedor | MOBILIARIO | 2019-02-19 | MOBILIARIO
327870 | ESTANTERÍA | NEDELLA |  | Cocina | MOBILIARIO | 2019-02-19 | MOBILIARIO
327871 | ESTANTERÍA | NEDELLA |  | Cocina | MOBILIARIO | 2019-02-19 | MOBILIARIO
327872 | ESTANTERÍA | NEDELLA |  | Cocina | MOBILIARIO | 2019-02-19 | MOBILIARIO
327873 | ESTANTERÍA | NEDELLA |  | Cocina | MOBILIARIO | 2019-02-19 | MOBILIARIO
330471 | ARMARIO MARRON |  |  | Pasillo SSGG | MOBILIARIO | 2020-07-09 | MOBILIARIO
330472 | ARMARIO BLANCO |  |  | Escaleras Acceso Planta Hospitalización | MOBILIARIO | 2020-07-09 | MOBILIARIO
1801C014 | SILLA AZUL QUIROFANO 1 TURBULENTO | GENÉRICO |  | Quirofano 1 (Turbulento) | MOBILIARIO HOSPITAL | 2021-07-21
308229 | CAMA HABITACION MEDICO DE GUARDIA |  |  | Habitacion Medico Guardia | MOBILIARIO HOSPITAL | 2022-04-25 | MOBILIARIO
334604 | SILLA LABORATORIO | SUGESA | 16000T TABURETE ALTO CON REPOSAPIES Y 5 RUEDAS | Archivo | MOBILIARIO HOSPITAL | 2021-04-15 | MOBILIARIO CLINICO
334606 | SILLA MEDICO CON RUEDAS | CORTE INGLES | SILLA MEDICO CON RUEDAS NEGRA | Consulta 3 | MOBILIARIO HOSPITAL | 2021-04-15 | MOBILIARIO
334607 | SILLA MEDICO CON RUEDAS | CORTE INGLES | SILLA MEDICO CON RUEDAS NEGRA | Urgencias Consulta 1 | MOBILIARIO HOSPITAL | 2021-04-15 | MOBILIARIO
334608 | SILLA MEDICO CON RUEDAS | CORTE INGLES |  | Urgencias Consulta 1 | MOBILIARIO HOSPITAL | 2021-04-15 | MOBILIARIO
334609 | TABURETE QUIROFANO 2 | SUGESA | H-156R TABURETE GIRATORIO CON PISTON, 5 RUEDAS | Quirofano 2 (Flujo Laminar) | MOBILIARIO HOSPITAL | 2021-04-15 | MOBILIARIO CLINICO
334610 | TABURETE QUIROFANO 2 | SUGESA | H-156R TABURETE GIRATORIO CON PISTON, 5 RUEDAS | Quirofano 2 (Flujo Laminar) | MOBILIARIO HOSPITAL | 2021-04-15 | MOBILIARIO CLINICO
334611 | TABURETE QUIROFANO 1 | SUGESA | H-156R TABURETE GIRATORIO CON PISTON, 5 RUEDAS | Quirofano 1 (Turbulento) | MOBILIARIO HOSPITAL | 2021-04-15 | MOBILIARIO CLINICO
334612 | TABURETE QUIROFANO 1 | SUGESA | H-156R TABURETE GIRATORIO CON PISTON, 5 RUEDAS | Quirofano 1 (Turbulento) | MOBILIARIO HOSPITAL | 2021-04-15 | MOBILIARIO CLINICO
334675 | SILLA MEDICO CON RUEDAS | CORTE INGLES | SILLA MEDICO CON RUEDAS NEGRA | Area Administracion | MOBILIARIO HOSPITAL | 2021-05-11 | MOBILIARIO
246232 | MOTOR STRYKER SYSTEM 6 | STRYKER | SYSTEM 6 | Almacen Limpio (Material Esteril) | MOTORES OSTEOSINTESIS | 2018-06-27 | EQUIPO MEDICO
246232-1 | CARCASA BATERIA | STRYKER | SYSTEM 6 | Almacen Limpio (Material Esteril) | MOTORES OSTEOSINTESIS | 2018-06-27 | EQUIPO MEDICO
246232-10 | CABEZAL KW GRANDE MOTOR STRYKER | STRYKER | SYSTEM 6 | Almacen Limpio (Material Esteril) | MOTORES OSTEOSINTESIS | 2018-06-28 | EQUIPO MEDICO
246232-11 | CABEZAL + LLAVE JACOKS MOTOR SYSTEM 6 | STRYKER | SYSTEM 6 | Almacen Limpio (Material Esteril) | MOTORES OSTEOSINTESIS | 2018-06-28 | EQUIPO MEDICO
246232-2 | CARGADOR BATERIAS STRYKER | STRYKER |  | Almacen Limpio (Material Esteril) | MOTORES OSTEOSINTESIS | 2018-06-27 | EQUIPO MEDICO
246232-3 | PROTECTOR CARCASA | STRYKER | SYSTEM 6 | Almacen Limpio (Material Esteril) | MOTORES OSTEOSINTESIS | 2018-06-27 | EQUIPO MEDICO
246232--4 | CABEZAL KW PEQUEÑO | STRYKER | SYSTEM 6 | Almacen Limpio (Material Esteril) | MOTORES OSTEOSINTESIS | 2018-06-27 | EQUIPO MEDICO
246232-5 | CABEZAL GRANDE +LLAVE JACOBS MOTOR SYSTEM 6 | STRYKER | SYSTEM 6 | Almacen Limpio (Material Esteril) | MOTORES OSTEOSINTESIS | 2018-06-28 | EQUIPO MEDICO
246232-6 | CABEZAL ANCLAJE RAPIDO | STRYKER | SYSTEM 6 | Almacen Limpio (Material Esteril) | MOTORES OSTEOSINTESIS | 2018-06-28 | EQUIPO MEDICO
246232-7 | CABEZAL HUDSON | STRYKER | SYSTEM 6 | Almacen Limpio (Material Esteril) | MOTORES OSTEOSINTESIS | 2018-06-28 | EQUIPO MEDICO
246232-8 | CABEZAL HEXAGONAL | STRYKER | SYSTEM 6 | Almacen Limpio (Material Esteril) | MOTORES OSTEOSINTESIS | 2018-06-28 | EQUIPO MEDICO
246232-9 | CABEZAL HEXAGONAL LARGE SYNTHES | STRYKER | SYSTEM 6 | Almacen Limpio (Material Esteril) | MOTORES OSTEOSINTESIS | 2018-06-28 | EQUIPO MEDICO
308267 | MOTOR BATERIA CONMED- LINVATEC | CONMED LINVATEC | PRO6202 | Almacen Limpio (Material Esteril) | MOTORES OSTEOSINTESIS | 2018-06-28 | EQUIPO MEDICO
308267-1 | MOTOR SIERRA CONMED | CONMED LINVATEC | PRO6350M | Almacen Limpio (Material Esteril) | MOTORES OSTEOSINTESIS | 2018-06-28 | EQUIPO MEDICO
308267-2 | CABEZAL KW PEQUEÑO MOTOR CONMED | CONMED LINVATEC |  | Almacen Limpio (Material Esteril) | MOTORES OSTEOSINTESIS | 2018-06-28 | EQUIPO MEDICO
308267-3 | CABEZAL KW GRANDE MOTOR CONMED | CONMED LINVATEC |  | Almacen Limpio (Material Esteril) | MOTORES OSTEOSINTESIS | 2018-06-28 | EQUIPO MEDICO
308267-4 | ADAPTADOR PEQUEÑO+ LLAVE JACOBS MOTOR CONMED | CONMED LINVATEC |  | Almacen Limpio (Material Esteril) | MOTORES OSTEOSINTESIS | 2018-06-28 | EQUIPO MEDICO
308267-5 | ADAPTADOR GRANDE +LLAVE JACOBS | CONMED LINVATEC |  | Almacen Limpio (Material Esteril) | MOTORES OSTEOSINTESIS | 2018-06-28 | EQUIPO MEDICO
308267-6 | CABEZAL ANCLAJE RAPIDO MOTOR CONMED | CONMED LINVATEC |  | Almacen Limpio (Material Esteril) | MOTORES OSTEOSINTESIS | 2018-06-28 | EQUIPO MEDICO
308267-7 | CABEZAL HUDSON/ZIMER | CONMED LINVATEC |  | Almacen Limpio (Material Esteril) | MOTORES OSTEOSINTESIS | 2018-06-28 | EQUIPO MEDICO
308267-8 | CARGADOR BATERIAS | CONMED LINVATEC |  | Almacen Limpio (Material Esteril) | MOTORES OSTEOSINTESIS | 2018-06-28 | EQUIPO MEDICO
308267-9 | BATERIA | CONMED LINVATEC |  | Almacen Limpio (Material Esteril) | MOTORES OSTEOSINTESIS | 2018-06-28 | EQUIPO MEDICO
308279-1 | MOTOR SIERRA STRYKER CD4 | STRYKER | SABO2 SAG SAW | Almacen Limpio (Material Esteril) | MOTORES OSTEOSINTESIS | 2018-06-27 | EQUIPO MEDICO
308279-2 | CABEZAL KW GRANDE (2-3,2MM) | STRYKER | CORDLESS DRIVER 4 | Almacen Limpio (Material Esteril) | MOTORES OSTEOSINTESIS | 2018-06-27 | EQUIPO MEDICO
308279-3 | CABEZAL KW PEQUEÑO 0,6- 2MM | STRYKER | CORDLESS DRIVER 4 | Almacen Limpio (Material Esteril) | MOTORES OSTEOSINTESIS | 2018-06-27 | EQUIPO MEDICO
308279-4 | CABEZAL ANCLAJE RAPIDO | STRYKER | CORDLESS DRIVER 4 | Almacen Limpio (Material Esteril) | MOTORES OSTEOSINTESIS | 2018-06-27 | EQUIPO MEDICO
308279-5 | CABEZAL CON LLAVE JAKOBS | STRYKER | CORDLESS DRIVER 4 | Almacen Limpio (Material Esteril) | MOTORES OSTEOSINTESIS | 2018-06-27 | EQUIPO MEDICO
308279-6 | CABEZAL HUDSON | STRYKER | CORDLESS DRIVER 4 | Almacen Limpio (Material Esteril) | MOTORES OSTEOSINTESIS | 2018-06-27 | EQUIPO MEDICO
308279-7 | BATERIA MOTOR CD4 | STRYKER | CORDLESS DRIVER 4 | Almacen Limpio (Material Esteril) | MOTORES OSTEOSINTESIS | 2018-06-27 | EQUIPO MEDICO
308279-8 | BATERIA MOTOR CD4 | STRYKER | CORDLESS DRIVER 4 | Almacen Limpio (Material Esteril) | MOTORES OSTEOSINTESIS | 2018-06-27 | EQUIPO MEDICO
308280 | CONSOLA TPS C/BOMBA DE IRRIGACION | STRYKER | TPS | Almacén Equipos Quirófanos | MOTORES OSTEOSINTESIS | 2018-06-26 | EQUIPO MEDICO
308280-1 | CABLE UNIVERSAL MOTOR STRYKER | STRYKER |  | Almacen Limpio (Material Esteril) | MOTORES OSTEOSINTESIS | 2018-06-26 | EQUIPO MEDICO
308280-2 | CABEZAL AGUJAS KW MOTOR STRKER CABLE | STRYKER | TPS | Almacen Limpio (Material Esteril) | MOTORES OSTEOSINTESIS | 2018-06-26 | EQUIPO MEDICO
308280-3 | CABEZAL SIERRA MOTOR STRYKER CABLE | STRYKER | TPS UNIVERSAL DRIVER | Almacen Limpio (Material Esteril) | MOTORES OSTEOSINTESIS | 2018-06-26 | EQUIPO MEDICO
308280-4 | CABEZAL GRANDE + LLAVE JACOBS | STRYKER | TPS | Almacen Limpio (Material Esteril) | MOTORES OSTEOSINTESIS | 2018-06-26 | EQUIPO MEDICO
308280-5 | CABEZAL PEQUEÑO + LLAVE JACOBS | STRYKER | TPS | Almacen Limpio (Material Esteril) | MOTORES OSTEOSINTESIS | 2018-06-26 | EQUIPO MEDICO
321773 | MOTOR STRYKER CD4 | STRYKER | CORDLESS DRIVER 4 | Almacen Limpio (Material Esteril) | MOTORES OSTEOSINTESIS | 2018-06-27 | EQUIPO MEDICO
2503C001 | CONGELADOR DE INJERTOS QUIROFANO | IBERCEX | ULT U 100 | Almacén Equipos Quirófanos | NEVERAS - CAMARAS REFRIGERACION | 2024-04-23 | ELECTROMEDICINA
321841 | NEVERA EQUITEC | EQUITEC | ER BBTR 15G | Urgencia Sala Curas | NEVERAS - CAMARAS REFRIGERACION | 2018-10-29 | ELECTROMEDICINA
321842 | NEVERA EQUITEC | EQUITEC | ER BBTR 15G | Urgencia Sala Curas | NEVERAS - CAMARAS REFRIGERACION | 2018-10-29 | ELECTROMEDICINA
321843 | NEVERA EQUITEC | EQUITEC | ER BBTR 15G | Almacén Equipos Quirófanos | NEVERAS - CAMARAS REFRIGERACION | 2018-10-29 | ELECTROMEDICINA
321844 | NEVERA EQUITEC | EQUITEC | ER BBTR 15G | Parafarmacia | NEVERAS - CAMARAS REFRIGERACION | 2018-10-29 | ELECTROMEDICINA
321845 | NEVERA EQUITEC | EQUITEC | ER BBTR 15G | Farmacia | NEVERAS - CAMARAS REFRIGERACION | 2018-10-29 | ELECTROMEDICINA
0115C160 | LUMINARIA PORTATIL LED RECARGABLE CON ANCLAJE MAGNETICO |  |  | Zona Comun | OFICIOS VARIOS | 2022-11-23 | LAMPARAS
0115C161 | LUMINARIA PORTATIL LED RECARGABLE CON ANCLAJE MAGNETICO |  |  | Zona Comun | OFICIOS VARIOS | 2022-11-23 | LAMPARAS
0401B001 | CONTADOR GENERAL GAS NATURAL | ALTARIS | DELTA G 65 | Patio Exterior Izquierdo | OFICIOS VARIOS | 2019-02-18
0402BEP02 | REGULADOR DE LINEA DE GAS NATURAL |  |  | Cocina | OFICIOS VARIOS | 2019-02-19
1002B301-1 | REPETIDOR UHF KENWOOD | KENWOOD |  | Pasillo Tercera Planta | OFICIOS VARIOS | 2024-12-13
1002B301-2 | ANTENA OMNI UHF CVX-460 | TAGRA |  | TERRAZA INSTALACIONES EDIFICIO B | OFICIOS VARIOS | 2024-12-13
1301A001-1 | VADO PORTAL COCINA |  |  | Patio Exterior Izquierdo | OFICIOS VARIOS | 2021-04-14
1301A001-2 | MOTOR PORTAL ENTRADA DERECHO | FAAC | 400 | Patio Exterior Derecho | OFICIOS VARIOS | 2021-04-14
1301A002-1 | MOTOR PORTAL ENTRADA DERECHO | FAAC | 400 | Patio Exterior Derecho | OFICIOS VARIOS | 2019-04-25
1301A002-2 | VADO PORTAL RAMPA REHABILITACIÓN |  |  | Patio Exterior Derecho | OFICIOS VARIOS | 2021-04-14
1306B001 | MAMPARA CRISTAL PASILLO SEGUNDA PLANTA |  |  | Pasillo Planta Hospitalaria | OFICIOS VARIOS | 2023-06-09 | MOBILIARIO
1306C201 | SEPARADOR DE AMBIENTES MADERA | ESSER |  | Pasillo Acceso Espera Familiares | OFICIOS VARIOS | 2024-08-30 | MOBILIARIO
1809CS22 | PAPELERA GRANDE PLASTICO VEST. MASC. SUCIO | PLASTIFORTE |  | Vestuario Masculino Sucio | OFICIOS VARIOS | 2024-06-14
1810B001 | CUADRO ELECTRICO VIDEO-PORTERO |  |  | Sala Rack Informatico/Cuadros Electricos | OFICIOS VARIOS | 2021-05-14 | CERRADURAS ELECTRICAS
1810B100 | INTERCOMUNICADOR PASILLO DE COCINA |  |  | Pasillo Cocina | OFICIOS VARIOS | 2020-12-01 | CERRADURAS ELECTRICAS
1810B101 | INTERCOMUNICADOR COCINA CON PASILLO |  |  | Pasillo Cocina | OFICIOS VARIOS | 2021-03-29 | CERRADURAS ELECTRICAS
1810B102 | INTERCOMUNICADOR DESPACHO DE MANTENIMIENTO |  |  | Despacho Mantenimiento | OFICIOS VARIOS | 2021-05-14 | CERRADURAS ELECTRICAS
246202 | ESCALERA MANUAL PARA AREA DE ESTERELIZACION | ROLSER |  |  | OFICIOS VARIOS | 2024-11-05
267990 | NEVERA INDESIT |  |  | Oficio Enfermeria | OFICIOS VARIOS | 2018-05-08 | INSTALACIONES FRIGORIFICAS
1301A301 | PUERTA ADMINISTRACION D. DIRECCION |  |  | Despacho Direccion | PUERTAS | 2020-02-20 | PUERTAS
1301A301-1 | CIERRAPUERTAS A ADMINISTRACION D. DIRECCION |  |  | Despacho Direccion | PUERTAS | 2022-06-14 | PUERTAS
1302A005 | PUERTA AUTOMATICA ASEO MINUSVALIDOS | ENOR |  | Aseo Minusválidos | PUERTAS | 2018-05-15 | PUERTAS
1302A010 | PUERTA CONSULTA 1 URGENCIAS |  |  | Urgencias Consulta 1 | PUERTAS | 2020-02-18 | PUERTAS
1302A010-1 | CIERRAPUERTAS CONSULTA 1 URGENCIAS |  |  | Urgencias Consulta 1 | PUERTAS | 2022-05-25 | PUERTAS
1302A011 | PUERTA CONSULTA 2 URGENCIAS |  |  | Urgencias Consulta 2 | PUERTAS | 2020-02-18 | PUERTAS
1302A011-1 | CIERRAPUERTA CONSULTA 2 URGENCIAS |  |  | Urgencias Consulta 2 | PUERTAS | 2022-05-25 | PUERTAS
1302A012 | PUERTA CONSULTA ALMACEN FARMACIA |  |  | Almacen Farmacia | PUERTAS | 2020-02-18 | PUERTAS
1302A012-1 | CIERRAPUERTAS CONSULTA ALMACEN FARMACIA |  |  | Almacen Farmacia | PUERTAS | 2022-05-25 | PUERTAS
1302A013 | PUERTA CONSULTA PARAFARMACIA URG. |  |  | Almacen Parafarmacia | PUERTAS | 2020-02-18 | PUERTAS
1302A013-1 | CIERRAPUERTA ALMACEN PARAFARMACIA URG. |  |  | Almacen Parafarmacia | PUERTAS | 2022-05-25 | PUERTAS
1302A014A | PUERTA ENTRADA RAYOS URG. A |  |  | Urgencias Sala Rayos | PUERTAS | 2020-02-18 | PUERTAS
1302A014A-1 | CIERRAPUERTA ENTRADA RAYOS URG. A | TELESCOPE |  | Urgencias Sala Rayos | PUERTAS | 2023-07-12 | PUERTAS
1302A014B | PUERTA ENTRADA RAYOS URG. B |  |  | Urgencias Sala Rayos | PUERTAS | 2020-02-18 | PUERTAS
1302A015 | PUERTA AREA DE REVELADO RAYOS URG. |  |  | Urgencias Area Revelado | PUERTAS | 2020-02-18 | PUERTAS
1302A015-1 | CIERRAPUERTA SALA REVELADO | TELESCOPE |  | Urgencias Area Revelado | PUERTAS | 2023-05-29 | PUERTAS
1302A016 | PUERTA ENTRADA VESTUARIO SALA RAYOS | ESSER |  | Vestuario sala rayos | PUERTAS | 2020-02-18 | PUERTAS
1302A016-1 | CIERRAPUERTA SALA REVELADO | TELESCOPE |  | Urgencias Area Revelado | PUERTAS | 2025-11-27 | PUERTAS
1302A017 | PUERTA ENTRADA ADMISION URG. |  |  | Admision | PUERTAS | 2020-02-18 | PUERTAS
1302A017-1 | CIERRAPUERTA ENTRADA ADMISION URG. |  |  | Admision | PUERTAS | 2022-06-14 | PUERTAS
1302A018 | PUERTA CRISTAL ASEO FEM. |  |  | Aseo Entrada Mujeres | PUERTAS | 2020-02-18 | PUERTAS
1302A019 | PUERTA INTERIOR ASEO FEM. |  |  | Aseo Entrada Mujeres | PUERTAS | 2020-02-18 | PUERTAS
1302A020 | PUERTA CRISTAL ASEO MASC. |  |  | Aseo Entrada Hombres | PUERTAS | 2020-02-18 | PUERTAS
1302A021 | PUERTA INTERIOR ASEO MASC. |  |  | Aseo Entrada Hombres | PUERTAS | 2020-02-18 | PUERTAS
1302A022 | PUERTA DE PASO SALA CURAS-YESOS |  |  | Urgencia Sala Curas | PUERTAS | 2020-11-04 | PUERTAS
1302A101 | PUERTA ACCESO ENTRADA ASEOS |  |  | Acceso Aseos Planta 1 | PUERTAS | 2020-02-24 | PUERTAS
1302A101-1 | CIERRAPUERTA ACCESO ENTRADA ASEOS |  |  | Acceso Aseos Planta 1 | PUERTAS | 2022-06-14 | PUERTAS
1302A102 | PUERTA ACCESO ENTRADA ASEO FEMENINO |  |  | Aseo Consultas Mujeres | PUERTAS | 2020-02-24 | PUERTAS
1302A103 | PUERTA ACCESO RETRETE ASEO FEMENINO |  |  | Aseo Consultas Mujeres | PUERTAS | 2020-02-24 | PUERTAS
1302A104 | PUERTA ACCESO ASEO MASCULINO |  |  | Aseo Consultas Hombres | PUERTAS | 2020-02-24 | PUERTAS
1302A105 | PUERTA ACCESO RETRETE ASEO MASCULINO |  |  | Aseo Consultas Hombres | PUERTAS | 2020-02-24 | PUERTAS
1302A106 | PUERTA CRISTAL FIJA ACCESO CONSULTAS |  |  | Vestibulo Entrada Consultas | PUERTAS | 2020-02-24 | PUERTAS
1302A107 | PUERTA CRISTAL MOVIL ACCESO CONSULTAS |  |  | Vestibulo Entrada Consultas | PUERTAS | 2020-02-24 | PUERTAS
1302A108 | PUERTA CONSULTA 3 |  |  | Consulta 3 | PUERTAS | 2020-02-24 | PUERTAS
1302A108-1 | CIERRAPUERTA CONSULTA 3 |  |  | Consulta 3 | PUERTAS | 2022-05-25 | PUERTAS
1302A109 | PUERTA SALA CURAS CONSULTA 4 |  |  | Sala Curas Consultas | PUERTAS | 2020-02-24 | PUERTAS
1302A109-1 | CIERRAPUERTA SALA CURAS CONSULTA 4 |  |  | Sala Curas Consultas | PUERTAS | 2022-05-25 | PUERTAS
1302A110 | PUERTA CONSULTA 5 |  |  | Consulta 5 | PUERTAS | 2020-02-24 | PUERTAS
1302A110-1 | CIERRAPUERTA CONSULTA 5 |  |  | Consulta 5 | PUERTAS | 2022-05-25 | PUERTAS
1302A111 | PUERTA CONSULTA 6 (ECOGRAFO) |  |  | Consulta 6 | PUERTAS | 2020-02-24 | PUERTAS
1302A111-1 | CIERRAPUERTA CONSULTA 6 (ECOGRAFO) |  |  | Consulta 6 | PUERTAS | 2022-05-25 | PUERTAS
1302A112 | PUERTA CONSULTA 6 (ECOGRAFO) DESPACHO |  |  | Consulta 6 | PUERTAS | 2020-02-24 | PUERTAS
1302A113 | PUERTA ENTRADA A SALA CURAS |  |  | Sala Curas Consultas | PUERTAS | 2020-02-24 | PUERTAS
1302A114 | PUERTA ENTRADA A SALA CURAS CONSULTA 3 |  |  | Sala Curas Consultas | PUERTAS | 2020-02-24 | PUERTAS
1302A115 | PUERTA ENTRADA CONSULTA 4 |  |  | Consulta 4 | PUERTAS | 2020-02-24 | PUERTAS
1302A115-1 | CIERRAPUERTA ENTRADA CONSULTA 4 |  |  | Sala Curas Consultas | PUERTAS | 2022-05-25 | PUERTAS
1302A116 | PUERTA SALIDA TERRAZA SALA ESPERA 1 |  |  | Sala Espera 1 | PUERTAS | 2020-03-05 | PUERTAS
1302A202 | PUERTA ASEO MASC. PLANTA |  |  | Aseos Hombres | PUERTAS | 2020-02-20 | PUERTAS
1302A202-1 | CIERRAPUERTA ASEO MASC. PLANTA |  |  | Aseos Hombres | PUERTAS | 2022-06-14 | PUERTAS
1302A204 | PUERTA ENTRADA ASEO MASC. RETRETE |  |  | Aseos Hombres | PUERTAS | 2020-02-20 | PUERTAS
1302A205 | PUERTA ENTRADA ASEO FEMENINO |  |  | Aseos Mujeres | PUERTAS | 2020-02-20 | PUERTAS
1302A205-1 | CIERRAPUERTA ENTRADA ASEO FEMENINO |  |  | Aseos Mujeres | PUERTAS | 2022-06-14 | PUERTAS
1302A206 | PUERTA ENTRADA ASEO FEMENINO RETRETE |  |  | Aseos Mujeres | PUERTAS | 2020-02-20 | PUERTAS
1302A207 | PUERTA ENTRADA HABITACION 208 |  |  | Habitación 208 | PUERTAS | 2020-02-20 | PUERTAS
1302A207-1 | CIERRAPUERTA ENTRADA HABITACION 208 |  |  | Habitación 208 | PUERTAS | 2023-07-14 | PUERTAS
1302A208 | PUERTA ENTRADA HABITACION 207 |  |  | Habitacion 207 | PUERTAS | 2020-02-20 | PUERTAS
1302A209 | PUERTA ENTRADA ASEO HABITACION 207 |  |  | Habitacion 207 | PUERTAS | 2020-02-20 | PUERTAS
1302A210 | PUERTA ENTRADA HABITACION 206 |  |  | Habitacion 206 | PUERTAS | 2020-02-20 | PUERTAS
1302A211 | PUERTA ENTRADA ASEO HABITACION 206 |  |  | Habitacion 206 | PUERTAS | 2020-02-20 | PUERTAS
1302A212 | PUERTA ENTRADA HABITACION 205 |  |  | Habitacion 205 | PUERTAS | 2020-02-20 | PUERTAS
1302A212-1 | CIERRAPUERTA ENTRADA HABITACION 205 |  |  | Habitacion 205 | PUERTAS | 2022-06-14 | PUERTAS
1302A213 | PUERTA ENTRADA ASEO HABITACION 205 |  |  | Habitacion 205 | PUERTAS | 2020-02-20 | PUERTAS
1302A214 | PUERTA ENTRADA HABITACION 204 |  |  | Habitacion 204 | PUERTAS | 2020-02-20 | PUERTAS
1302A214-1 | CIERRAPUERTA ENTRADA HABITACION 204 |  |  | Habitacion 204 | PUERTAS | 2022-06-14 | PUERTAS
1302A215 | PUERTA ENTRADA ASEO HABITACION 204 |  |  | Habitacion 204 | PUERTAS | 2020-02-20 | PUERTAS
1302A301 | PUERTA ENTRADA DES. DIRECCION |  |  | Despacho Direccion | PUERTAS | 2020-02-20 | PUERTAS
1302A301-1 | CIERRAPUERTAS ENTRADA DES. DIRECCION |  |  | Despacho Direccion | PUERTAS | 2022-06-21 | PUERTAS
1302A302 | PUERTA ENTRADA DES. DIRECCION |  |  | Pasillo Entrada Administracion | PUERTAS | 2020-02-20 | PUERTAS
1302A303 | PUERTA ENTRADA ADMINISTRACION CRISTAL HOJA FIJA |  |  | Area Administracion | PUERTAS | 2020-02-20 | PUERTAS
1302A304 | PUERTA ENTRADA ADMINISTRACION CRISTAL HOJA MOVIL |  |  | Area Administracion | PUERTAS | 2020-02-20 | PUERTAS
1302A305 | PUERTA ENTRADA D. TRABAJO SOCIAL |  |  | Trabajo Social | PUERTAS | 2020-02-20 | PUERTAS
1302A306 | PUERTA ENTRADA ASEOS ADMINISTRACION |  |  | Aseo Administracion | PUERTAS | 2020-02-20 | PUERTAS
1302A306-1 | CIERRAPUERTA ENTRADA ASEOS ADMINISTRACION |  |  | Aseo Administracion | PUERTAS | 2022-06-14 | PUERTAS
1302A307 | PUERTA ENTRADA ASEO MASC. |  |  | Aseo Administracion | PUERTAS | 2020-02-20 | PUERTAS
1302A307-1 | CIERRAPUERTA ENTRADA ASEO MASC. |  |  | Aseo Administracion | PUERTAS | 2022-06-14 | PUERTAS
1302A308 | PUERTA ENTRADA ASEO MASC. RETRETE |  |  | Aseo Administracion | PUERTAS | 2020-02-20 | PUERTAS
1302A309 | PUERTA ENTRADA ASEO FEMENINO |  |  | Aseo Administracion | PUERTAS | 2020-02-20 | PUERTAS
1302A310 | PUERTA ENTRADA ASEO FEMENINO RETRETE |  |  | Aseo Administracion | PUERTAS | 2020-02-20 | PUERTAS
1302A311 | PUERTA ENTRADA SALA ARCHIVO |  |  | Sala Archivo | PUERTAS | 2020-02-20 | PUERTAS
1302A312 | PUERTA ENTRADA SALA MAQUINAS ASCENSOR |  |  | Escaleras Acceso Sala Maquinas Ascensor | PUERTAS | 2020-02-20 | PUERTAS
1302A313 | PUERTA ENTRADA TERRAZA |  |  | Sala Archivo | PUERTAS | 2020-02-20 | PUERTAS
1302B001 | PUERTA ENTRADA SALA DE ALJIBES |  |  | Sala Grupos de Presión y Aljibes | PUERTAS | 2020-02-24 | PUERTAS
1302B001-1 | CIERRAPUERTA ENTRADA SALA DE ALJIBES |  |  | Sala Grupos de Presión y Aljibes | PUERTAS | 2022-05-25 | PUERTAS
1302B002 | PUERTA ENTRADA RACK INFORMATICO |  |  | Sala Rack Informatico/Cuadros Electricos | PUERTAS | 2020-02-24 | PUERTAS
1302B002-1 | CIERRAPUERTA ENTRADA RACK INFORMATICO |  |  | Sala Rack Informatico/Cuadros Electricos | PUERTAS | 2022-05-25 | PUERTAS
1302B003 | PUERTA ENTRADA ALMACEN MANTENIMIENTO |  |  | Almacén Mantenimiento | PUERTAS | 2020-02-24 | PUERTAS
1302B003-1 | CIERRAPUERTA ENTRADA ALMACEN MANTENIMIENTO |  |  | Almacén Mantenimiento | PUERTAS | 2022-05-25 | PUERTAS
1302B004 | PUERTA ENTRADA CENTROS DE TRANSFORMACION |  |  | Sala Centros de Transformacion | PUERTAS | 2020-02-24 | PUERTAS
1302B004-1 | CIERRAPUERTA ENTRADA CENTROS DE TRANSFORMACION |  |  | Sala Centros de Transformacion | PUERTAS | 2022-05-25 | PUERTAS
1302B005A | PUERTA ENTRADA FIJA A DEPOSITOS ACS |  |  | Depositos ACS | PUERTAS | 2020-02-24 | PUERTAS
1302B005B | PUERTA ENTRADA A DEPOSITOS ACS |  |  | Depositos ACS | PUERTAS | 2020-02-24 | PUERTAS
1302B005B-1 | CIERRAPUERTA ENTRADA A DEPOSITOS ACS |  |  | Depositos ACS | PUERTAS | 2022-05-25 | PUERTAS
1302B101 | PUERTA ENTRADA VEST. MASC RHB |  |  | Vestuario Rehabilitacion Hombres | PUERTAS | 2020-02-24 | PUERTAS
1302B102 | PUERTA ENTRADA VEST. FEM RHB |  |  | Vestuario Rehabilitacion Mujeres | PUERTAS | 2020-02-24 | PUERTAS
1302B103 | PUERTA ENTRADA ASEO RHB |  |  | Aseo Rehabilitacion | PUERTAS | 2020-02-24 | PUERTAS
1302B104 | PUERTA ENTRADA DESPACHO MANTENIMIENTO |  |  | Despacho Mantenimiento | PUERTAS | 2020-02-24 | PUERTAS
1302B104-1 | CIERRAPUERTA ENTRADA DESPACHO MANTENIMIENTO |  |  | Despacho Mantenimiento | PUERTAS | 2022-06-14 | PUERTAS
1302B105 | PUERTA SALIDA A EXTERIOR DESPACHO MANT. |  |  | Despacho Mantenimiento | PUERTAS | 2020-02-24 | PUERTAS
1302B107 | PUERTA BOX 3 RHB |  |  | Area Rehabilitacion | PUERTAS | 2021-03-25 | PUERTAS
1302B201 | PUERTA ENTRADA HAB. 203 |  |  | Habitacion 203 | PUERTAS | 2020-02-24 | PUERTAS
1302B202 | PUERTA ENTRADA ASEO HAB. 203 |  |  | Habitacion 203 | PUERTAS | 2020-02-24 | PUERTAS
1302B203 | PUERTA ENTRADA HAB. 202 |  |  | Habitacion 202 | PUERTAS | 2020-02-24 | PUERTAS
1302B204 | PUERTA ENTRADA ASEO HAB. 202 |  |  | Habitacion 202 | PUERTAS | 2020-02-24 | PUERTAS
1302B204B | PUERTA ENTRADA B HAB. 202 |  |  | Habitacion 202 | PUERTAS | 2020-08-14 | PUERTAS
1302B205 | PUERTA ENTRADA HAB. 201 |  |  | Habitacion 201 | PUERTAS | 2020-02-24 | PUERTAS
1302B206 | PUERTA ENTRADA ASEO HAB. 201 |  |  | Habitacion 201 | PUERTAS | 2020-02-24 | PUERTAS
1302B207 | PUERTA ENTRADA ASEO PLANTA HOSPITALARIA |  |  | Aseo Planta Hospitalaria | PUERTAS | 2020-02-24 | PUERTAS
1302B208 | PUERTA ENTRADA CONTROL DE ENFERMERIA |  |  | Control Enfermeria | PUERTAS | 2020-02-24 | PUERTAS
1302B209 | PUERTA ENTRADA OFICIO DE ENFERMERIA |  |  | Oficio Enfermeria | PUERTAS | 2020-02-24 | PUERTAS
1302B209-1 | CIERRAPUERTA ENTRADA OFICIO DE ENFERMERIA |  |  | Oficio Enfermeria | PUERTAS | 2022-06-14 | PUERTAS
1302B210 | PUERTA ENTRADA ASEO OFICIO DE ENFERMERIA |  |  | Oficio Enfermeria | PUERTAS | 2020-02-24 | PUERTAS
1302B211 | PUERTA SALIDA TERRAZA OFICIO ENF. |  |  | Oficio Enfermeria | PUERTAS | 2020-02-24 | PUERTAS
1302B212 | PUERTA SALIDA TERRAZA CONTROL ENFERMERIA |  |  | Control Enfermeria | PUERTAS | 2020-02-24 | PUERTAS
1302B301 | PUERTA ENTRADA HAB. MEDICO DE GUARDIA |  |  | Habitacion Medico Guardia | PUERTAS | 2020-02-27 | PUERTAS
1302B301-1 | CIERRAPUERTA HAB. MEDICO DE GUARDIA |  |  | Habitacion Medico Guardia | PUERTAS | 2023-07-14 | PUERTAS
1302B302 | PUERTA ENTRADA ASEO HAB. MEDICO DE GUARDIA |  |  | Habitacion Medico Guardia | PUERTAS | 2020-02-27 | PUERTAS
1302B303 | PUERTA ENTRADA S.CALDERAS Y MAQUINA ASC. |  |  | Pasillo Tercera Planta | PUERTAS | 2020-02-27 | PUERTAS
1302B303-1 | CIERRAPUERTA ENTRADA S.CALDERAS Y MAQUINA ASC. |  |  | Pasillo Tercera Planta | PUERTAS | 2022-06-14 | PUERTAS
1302B304 | PUERTA DE ENTRADA A SALA DE CALDERAS |  |  | Sala Calderas | PUERTAS | 2020-02-27 | PUERTAS
1302B304-1 | CIERRAPUERTA DE ENTRADA A SALA DE CALDERAS |  |  | Sala Calderas | PUERTAS | 2022-06-14 | PUERTAS
1302B305 | PUERTA DE ENTRADA A SALA DE MAQUINAS ASCENSOR |  |  | Sala Maquinaria Ascensores | PUERTAS | 2020-02-27 | PUERTAS
1302B306 | PUERTA DE SALIDA A TERRAZA |  |  | TERRAZA INSTALACIONES EDIFICIO B | PUERTAS | 2020-02-27 | PUERTAS
1302B307 | PUERTA ESCALERAS MEDICO DE GUARDIA |  |  | Habitacion Medico Guardia | PUERTAS | 2020-03-12 | PUERTAS
1302B308 | PUERTA DE SALIDA A TERRAZA 2 |  |  | TERRAZA INSTALACIONES EDIFICIO B | PUERTAS | 2021-07-23 | PUERTAS
1302BEP02 | PUERTA ASEO FEMENINO |  |  | Aseo Cocina Mujeres | PUERTAS | 2020-02-18 | PUERTAS
1302BEP03 | PUERTA ASEO MASCULINO |  |  | Aseo Cocina Hombres | PUERTAS | 2020-02-18 | PUERTAS
1302BEP04 | PUERTA ENTRADA A COCINA |  |  | Pasillo Cocina | PUERTAS | 2020-02-18 | PUERTAS
1302BEP04-1 | CIERRAPUERTA ENTRADA A COCINA |  |  | Pasillo Cocina | PUERTAS | 2022-06-14 | PUERTAS
1302BEP05 | PUERTA DESPACHO DE COCINA |  |  | Despacho Cocina | PUERTAS | 2020-02-18 | PUERTAS
1302BEP06 | PUERTA ALMACEN DE COCINA |  |  | Almacen Cocina/Despensa | PUERTAS | 2020-02-18 | PUERTAS
1302BEP07 | PUERTA EXT. ACCESO A COCINA |  |  | Vestibulo Acceso Cocina | PUERTAS | 2020-02-18 | PUERTAS
1302BEP08 | PUERTA ENTRADA A COCINA |  |  | Cocina | PUERTAS | 2020-02-18 | PUERTAS
1302BEP09 | PUERTA EXT. ACCESO A CAMARAS DE FRIGO |  |  | Vestibulo Acceso Cocina | PUERTAS | 2020-02-18 | PUERTAS
1302C001 | PUERTA ENTRADA ADMINISTRACION D. DIRECCION | ENOR |  | Despacho Direccion | PUERTAS | 2020-02-20 | PUERTAS
1302C002 | PUERTA ENTRADA PASILLO ACC. BLOQUE QX |  |  | Pasillo Acceso a CMA | PUERTAS | 2020-02-24 | PUERTAS
1302C002-1 | CIERRAPUERTA PASILLO ACC. BLOQUE QX | TELESCOPE |  | Pasillo Acceso a Edificio C | PUERTAS | 2023-07-12 | PUERTAS
1302C003 | PUERTA ENTRADA ACCESO BLOQUE QX |  |  | Escaleras Acceso Bloque Quirurgico | PUERTAS | 2020-02-24 | PUERTAS
1302C003-1 | CIERRAPUERTA ACCESO BLOQUE QX | TELESCOPE |  | Pasillo Acceso a Edificio C | PUERTAS | 2023-07-11 | PUERTAS
1302C004 | PUERTA ENTRADA A ALMACEN ROPA |  |  | Almacen | PUERTAS | 2020-02-24 | PUERTAS
1302C004-1 | CIERRAPUERTA ALMACEN ROPA | TELESCOPE |  | Almacen | PUERTAS | 2023-07-11 | PUERTAS
1302C005 | PUERTA ENTRADA SESION CLINICA |  |  | Sala de Reuniones | PUERTAS | 2020-02-24 | PUERTAS
1302C005-1 | CIERRAPUERTA ENTRADA SESION CLINICA |  |  | Sala de Reuniones | PUERTAS | 2022-06-14 | PUERTAS
1302C006 | PUERTA ENTRADA ASEO MASCULINO |  |  | Aseo Masculino | PUERTAS | 2020-02-24 | PUERTAS
1302C007 | PUERTA ENTRADA ASEO FEMENINO |  |  | Aseo Femenino | PUERTAS | 2020-02-24 | PUERTAS
1302C008 | PUERTA DE ENTRADA OFICIO LIMPIEZA |  |  | Oficio Limpieza | PUERTAS | 2020-02-24 | PUERTAS
1302C008-1 | CIERRAPUERTA OFICIO LIMPIEZA | TELESCOPE |  | Oficio Limpieza | PUERTAS | 2023-07-12 | PUERTAS
1302C009A | PUERTA DE ENTRADA FIJA AULA FORMACION |  |  | Aula Formacion | PUERTAS | 2020-02-24 | PUERTAS
1302C009A-1 | CIERRAPUERTA ENTRADA FIJA AULA FORMACION | TELESCOPE |  | Aula Formacion | PUERTAS | 2023-07-12 | PUERTAS
1302C009B | PUERTA DE ENTRADA A AULA DE FORMACION |  |  | Aula Formacion | PUERTAS | 2020-02-24 | PUERTAS
1302C009B-1 | CIERRAPUERTA DE ENTRADA A AULA DE FORMACION |  |  | Aula Formacion | PUERTAS | 2022-06-14 | PUERTAS
1302C010 | PUERTA DE ENTRADA A CMA POR PASILLO |  |  | Pasillo Acceso a CMA | PUERTAS | 2020-02-24 | PUERTAS
1302C011 | PUERTA DE ENTRADA A VESTUARIO CMA |  |  | Pasillo Acceso a CMA | PUERTAS | 2020-02-24 | PUERTAS
1302C011-1 | CIERRAPUERTA DE ENTRADA A VESTUARIO POR CMA |  |  | Vestuario Ambulatorio CMA | PUERTAS | 2022-06-14 | PUERTAS
1302C012 | PUERTA ENTRADA OFICIO LIMPIEZA CMA |  |  | Oficio Limpieza CMA | PUERTAS | 2020-02-24 | PUERTAS
1302C013 | PUERTA ENTRADA ASEO VESTUARIO CMA |  |  | Aseo Vestuario CMA | PUERTAS | 2020-02-24 | PUERTAS
1302C014 | PUERTA ENTRADA A VESTUARIO POR CMA |  |  | Vestuario Ambulatorio CMA | PUERTAS | 2020-02-24 | PUERTAS
1302C015 | PUERTA ENTRADA A DESPACHO POR CMA |  |  | Despacho CMA | PUERTAS | 2020-02-24 | PUERTAS
1302C016 | PUERTA ENTRADA PASILLO SUCIO |  |  | Pasillo Salida Sucio | PUERTAS | 2021-07-05 | PUERTAS
1302C016-1 | CIERRAPUERTA ENTRADA PASILLO SUCIO | TELESCOPE |  | Pasillo Salida Sucio | PUERTAS | 2023-07-12 | PUERTAS
1302C105 | PUERTA SALIDA CALLE ZONA COMUN QX |  |  | Acceso Zona Comun | PUERTAS | 2020-02-24 | PUERTAS
1302C201 | PUERTA SALIDA TERRAZA SALA INSTALACIONES |  |  | Acceso terraza/Sala Instalaciones | PUERTAS | 2020-02-24 | PUERTAS
1302C202 | PUERTA SALIDA TERRAZA ASCENSOR |  |  | Sala Espera Familiares | PUERTAS | 2020-02-24 | PUERTAS
1302CS01 | PUERTA ENTRADA SALA OSMOSIS |  |  | Local Tratamiento Osmosis Autoclaves | PUERTAS | 2020-02-24 | PUERTAS
1302CS02 | PUERTA ENTRADA SALA FARMACIA |  |  | Farmacia | PUERTAS | 2020-02-24 | PUERTAS
1302CS02-1 | CIERRAPUERTA ENTRADA SALA FARMACIA | TELESCOPE |  | Farmacia | PUERTAS | 2022-05-24 | PUERTAS
1302CS03 | PUERTA ENTRADA SALA PARAFARMACIA |  |  | Parafarmacia | PUERTAS | 2020-02-24 | PUERTAS
1302CS03-1 | CIERRAPUERTA ENTRADA SALA PARAFARMACIA | TELESCOPE |  | Parafarmacia | PUERTAS | 2022-05-24 | PUERTAS
1302CS04 | PUERTA ENTRADA SALA ARCHIVO |  |  | Archivo | PUERTAS | 2020-02-24 | PUERTAS
1302CS04-1 | CIERRAPUERTA ENTRADA SALA ARCHIVO | TELESCOPE |  | Archivo | PUERTAS | 2022-05-24 | PUERTAS
1302CS05 | PUERTA ENTRADA OFICIO LIMPIEZA SOTANO |  |  | Oficio Limpieza | PUERTAS | 2020-02-24 | PUERTAS
1302CS05-1 | CIERRAPUERTA ENTRADA OFICIO LIMPIEZA SOTANO | TELESCOPE |  | Oficio Limpieza | PUERTAS | 2022-05-24 | PUERTAS
1302CS06 | PUERTA ENTRADA ALMACEN |  |  | Almacén Lencería | PUERTAS | 2020-02-24 | PUERTAS
1302CS06-1 | CIERRAPUERTAS ENTRADA ALMACEN | TELESCOPE |  | Almacén Lencería | PUERTAS | 2022-05-24 | PUERTAS
1302CS07 | PUERTA ENTRADA A RACK INFORMATICO |  |  | Rack Informatico + SAI (Esclavo de P0SGB05) | PUERTAS | 2020-02-24 | PUERTAS
1302CS07-1 | CIERRAPUERTAS TELESCO ENTRADA A RACK INFORMATICO | TELESCOPE |  | Rack Informatico + SAI (Esclavo de P0SGB05) | PUERTAS | 2022-05-24 | PUERTAS
1302CS08 | PUERTA ENTRADA A TALLER DE MANTENIMIENTO |  |  | Taller Mantenimiento | PUERTAS | 2020-02-24 | PUERTAS
1302CS08-1 | CIERRAPUERTA ENTRADA A TALLER DE MANTENIMIENTO | TELESCOPE |  | Taller Mantenimiento | PUERTAS | 2022-05-24 | PUERTAS
1302CS09 | PUERTA SALIDA TERRAZA TALLER DE MANTENIMIENTO |  |  | Taller Mantenimiento | PUERTAS | 2020-02-24 | PUERTAS
1302CS10 | PUERTA ENTRADA VESTUARIO FEMENINO |  |  | Vestuario Femenino Sucio | PUERTAS | 2020-02-24 | PUERTAS
1302CS10-1 | CIERRAPUERTA ENTRADA VESTUARIO FEMENINO SUCIO | TELESCOPE |  | Vestuario Femenino Sucio | PUERTAS | 2022-06-06 | PUERTAS
1302CS11 | PUERTA ENTRADA VESTUARIO MASCULINO |  |  | Vestuario Masculino Sucio | PUERTAS | 2020-02-24 | PUERTAS
1302CS11-1 | CIERRAPUERTA ENTRADA VESTUARIO MASCULINO SUCIO | TELESCOPE |  | Vestuario Masculino Sucio | PUERTAS | 2022-06-06 | PUERTAS
1302CS12 | PUERTA ENTRADA ASEO VESTUARIO MASCULINO |  |  | Vestuario Masculino Sucio | PUERTAS | 2020-02-24 | PUERTAS
1302CS13 | PUERTA ENTRADA DUCHA VESTUARIO MASCULINO |  |  | Vestuario Masculino Sucio | PUERTAS | 2020-02-24 | PUERTAS
1302CS14 | PUERTA ENTRADA VESTUARIO MASC. LIMPIO |  |  | Vestuario Masculino Limpio | PUERTAS | 2020-02-24 | PUERTAS
1302CS14-1 | CIERRAPUERTA ENTRADA VESTUARIO MASCULINO LIMPIO | TELESCOPE |  | Vestuario Masculino Limpio | PUERTAS | 2022-06-06 | PUERTAS
1302CS15 | PUERTA ENTRADA ASEO VESTUARIO MASC. LIMPIO |  |  | Vestuario Masculino Limpio | PUERTAS | 2020-02-24 | PUERTAS
1302CS16 | PUERTA SALIDA ESTERILIZACION VEST.MASC.LIMPIO |  |  | Vestuario Masculino Limpio | PUERTAS | 2020-02-24 | PUERTAS
1302CS16-1 | CIERRAPUERTA SALIDA ESTERILIZACION VEST. MASC. LIMPIO | TELESCOPE |  | Acceso a Esterilizacion/Vestuarios | PUERTAS | 2022-06-06 | PUERTAS
1302CS17 | PUERTA ENTRADA RECEPCION MATERIAL EXT. |  |  | Recepción Material Externo | PUERTAS | 2020-02-24 | PUERTAS
1302CS17-1 | CIERRAPUERTA ENTRADA A RECEPCION MATERIAL EXTERNO | TELESCOPE |  | Recepción Material Externo | PUERTAS | 2022-06-06 | PUERTAS
1302CS18 | PUERTA ENTRADA PASILLO ZONA LIMPIA |  |  | Pasillo Zona Limpia | PUERTAS | 2020-02-24 | PUERTAS
1302CS19 | PUERTA ENTRADA ALMACEN LIMPIO MAT. ESTERIL |  |  | Almacen Limpio (Material Esteril) | PUERTAS | 2020-02-24 | PUERTAS
1302CS20 | PUERTA ENTRADA RECEPCION LAVADO MANUAL |  |  | Recepcion Lavado Material Manual | PUERTAS | 2020-02-24 | PUERTAS
1302CS20-1 | CIERRAPUERTA ENTRADA A LAVADO MANUAL | TELESCOPE |  | Recepcion Lavado Material Manual | PUERTAS | 2022-06-06 | PUERTAS
1302CS21 | PUERTA ENTRADA SALA DE DESCANSO |  |  | Sala Descanso - Estar médico. | PUERTAS | 2020-02-24 | PUERTAS
1302CS21-1 | CIERRAPUERTA ENTRADA A SALA DE DESCANSO | TELESCOPE |  | Sala Descanso - Estar médico. | PUERTAS | 2022-06-06 | PUERTAS
1302CS22 | PUERTA DE ENTRADA LAVADO AUTOMATICO |  |  | Recepcion de Lavado Automatico | PUERTAS | 2020-03-06 | PUERTAS
1302CS22-1 | CIERRAPUERTA ENTRADA A LAVADO AUTOMATICO | TELESCOPE |  | Recepcion de Lavado Automatico | PUERTAS | 2022-06-06 | PUERTAS
1302CS23 | PUERTA DE ENTRADA EMPAQUETADO POR LAVADO AUT. |  |  | Empaquetado y Carga de material | PUERTAS | 2020-03-06 | PUERTAS
1302CS24 | PUERTA DE SALIDA EMPAQUETADO A ALMACEN |  |  | Empaquetado y Carga de material | PUERTAS | 2020-03-06 | PUERTAS
1302CS25 | PUERTA ENTRADA AUTOCLAVE POR ALMACEN |  |  | Descarga Autoclave y Almacen | PUERTAS | 2020-03-06 | PUERTAS
1302CS26 | PUERTA ENTRADA ALMACEN POR PASILLO LIMPIO |  |  | Descarga Autoclave y Almacen | PUERTAS | 2020-03-06 | PUERTAS
1302CS26-1 | CIERRAPUERTA PUERTA ALMACEN LIMPIO | TELESCOPE |  | Almacen Limpio (Material Esteril) | PUERTAS | 2022-06-06 | PUERTAS
1302CS27 | PUERTA DUCHA VEST. MASCULINO LIMPIO |  |  | Vestuario Masculino Limpio | PUERTAS | 2020-03-06 | PUERTAS
1302CS28 | PUERTA ASEO VEST. FEMENINO SUCIO |  |  | Vestuario Femenino Sucio | PUERTAS | 2020-03-06 | PUERTAS
1302CS29 | PUERTA DUCHA VEST. FEMENINO SUCIO |  |  | Vestuario Femenino Sucio | PUERTAS | 2020-03-06 | PUERTAS
1302CS30 | PUERTA ENTRADA A VESTUARIO LIMPIO FEMENINO |  |  | Vestuario Femenino Sucio | PUERTAS | 2020-03-06 | PUERTAS
1302CS30-1 | CIERRAPUERTA ENTRADA A VESTUARIO LIMPIO FEMENINO |  |  | Vestuario Femenino Sucio | PUERTAS | 2022-06-06 | PUERTAS
1302CS31 | PUERTA ENTRADA A ASEO VEST. FEMENINO LIMPIO |  |  | Vestuario Femenino Limpio | PUERTAS | 2020-03-06 | PUERTAS
1302CS32 | PUERTA ENTRADA A DUCHA VEST. FEMENINO LIMPIO |  |  | Vestuario Femenino Limpio | PUERTAS | 2020-03-06 | PUERTAS
1302CS33 | PUERTA SALIDA VEST. FEM. LIMPIO A ESTERILIZACION |  |  | Vestuario Femenino Limpio | PUERTAS | 2020-03-06 | PUERTAS
1302CS33-1 | PUERTA SALIDA VEST. FEM. LIMPIO A ESTERILIZACION |  |  | Vestuario Femenino Limpio | PUERTAS | 2022-06-14 | PUERTAS
1302CS34 | PUERTA ENTRADA A SAI |  |  | Cuadros Electricos RACK+SAI | PUERTAS | 2020-03-06 | PUERTAS
1302CS34-1 | CIERRAPUERTA ENTRADA SAI | TELESCOPE |  | Rack Informatico + SAI (Esclavo de P0SGB05) | PUERTAS | 2023-07-11 | PUERTAS
1302CS35 | PUERTA SALIDA A TERRAZA EN LAVADO MANUAL |  |  | Recepcion Lavado Material Manual | PUERTAS | 2020-03-09 | PUERTAS
1302CS36 | PUERTA METALICA ENTRE LAVADO AUT. Y EMPAQUETADO-SUCIO |  |  | Recepcion de Lavado Automatico | PUERTAS | 2021-07-21 | PUERTAS
1302CS37 | PUERTA METALICA ENTRE LAVADO AUT. Y EMPAQUETADO-LIMPIO |  |  | Recepcion de Lavado Automatico | PUERTAS | 2022-07-30 | PUERTAS
1302CS38 | CARRO ESTANTERIAS INSTALADO EN ARMARIO ENTRE LIMPIO Y SUCIO |  |  | Recepcion de Lavado Automatico | PUERTAS | 2022-07-30 | MOBILIARIO
1303C101-1 | CIERRAPUERTA ESC. ACCESO A SALA ESPERA P2 | TELESCOPE |  | Escaleras de Acceso Sala Espera Familiares | PUERTAS | 2023-07-12 | PUERTAS
1303C102-1 | CIERRAPUERTA RF SALIDA EDIF. C | TELESCOPE |  | Escaleras de Acceso Sala Espera Familiares | PUERTAS | 2023-07-12 | PUERTAS
1308A000 | ACTUALIZADOR SALTO PASILLO EDIFICIO A RELOJ DE FICHAR | SALTO |  | Pasillo Entrada | PUERTAS | 2021-02-11
1308B01 | LECTOR SALTO APERTURA PUERTA AUTOMATICA | SALTO |  | Area Rehabilitacion | PUERTAS | 2023-11-25 | PUERTAS
1308C000 | ACTUALIZADOR SALTO PASILLO EDIFICIO C PLANTA SOTANO | SALTO |  | PASILLO ACCESO VESTUARIOS - MANTENIMIENTO | PUERTAS | 2021-02-10
1301A001 | PORTAL ENTRADA IZQUIERDO (LADO COCINA) |  |  | Patio Exterior Izquierdo | PUERTAS AUTOMÁTICAS | 2018-05-15 | PUERTAS
1301A002 | PORTAL ENTRADA DERECHO (LADO IGLESIA) |  |  | Patio Exterior Derecho | PUERTAS AUTOMÁTICAS | 2018-05-15 | PUERTAS
1301C01 | MOTOR PUERTA ALMACEN MATERIAL ESTERILIZACION | PUERTAS AUTOMATICAS PORTIS | BATIPORT | Almacen Limpio (Material Esteril) | PUERTAS AUTOMÁTICAS | 2024-07-13 | PUERTAS AUTOMATICAS
1302A008 | PUERTA AUTOMATICA ENTRADA HOSPITAL | MANUSA |  | Entrada Hospital | PUERTAS AUTOMÁTICAS | 2018-09-21
1302A009 | PUERTA AUTOMATICA ENTRADA HOSPITAL INTERIOR | MANUSA | CORREDERA EC2-160 MANUSA | Entrada Hospital | PUERTAS AUTOMÁTICAS | 2018-09-21 | PUERTAS
2201H000 | CERTIFICADO DESTRUCCIÓN RESIDUOS |  |  | PLANTA BAJA | RESIDUOS | 2019-05-30
1308B103 | CERRADURA MASC. TAQUILLA RHB 1 | KEYA | TRONIC PLUS | Vestuario Rehabilitacion Hombres | TAQUILLAS - CERRADURAS ELECTRÓNICAS | 2019-02-21 | CERRADURAS ELECTRICAS
1308B104 | CERRADURA MASC. TAQUILLA RHB 2 | KEYA | TRONIC PLUS | Vestuario Rehabilitacion Hombres | TAQUILLAS - CERRADURAS ELECTRÓNICAS | 2019-02-21 | CERRADURAS ELECTRICAS
1308B105 | CERRADURA FEM. TAQUILLA RHB 1 | KEYA | TRONIC PLUS | Aseo Rehabilitacion | TAQUILLAS - CERRADURAS ELECTRÓNICAS | 2019-02-21 | CERRADURAS ELECTRICAS
1308B106 | CERRADURA FEM. TAQUILLA RHB 2 | KEYA | TRONIC PLUS | Aseo Rehabilitacion | TAQUILLAS - CERRADURAS ELECTRÓNICAS | 2019-02-21 | CERRADURAS ELECTRICAS
1308B107 | CERRADURA MASC. TAQUILLA RHB 3 | KEYA | TRONIC PLUS | Vestuario Rehabilitacion Hombres | TAQUILLAS - CERRADURAS ELECTRÓNICAS | 2019-02-22 | CERRADURAS ELECTRICAS
1308B108 | CERRADURA MASC. TAQUILLA RHB 4 | KEYA | TRONIC PLUS | Vestuario Rehabilitacion Hombres | TAQUILLAS - CERRADURAS ELECTRÓNICAS | 2019-02-22 | CERRADURAS ELECTRICAS
1308B109 | CERRADURA MASC. TAQUILLA RHB 5 | KEYA | TRONIC PLUS | Vestuario Rehabilitacion Hombres | TAQUILLAS - CERRADURAS ELECTRÓNICAS | 2019-02-22 | CERRADURAS ELECTRICAS
1308B110 | CERRADURA MASC. TAQUILLA RHB 6 | KEYA | TRONIC PLUS | Vestuario Rehabilitacion Hombres | TAQUILLAS - CERRADURAS ELECTRÓNICAS | 2019-02-22 | CERRADURAS ELECTRICAS
1308B111 | CERRADURA MASC. TAQUILLA RHB 7 | KEYA | TRONIC PLUS | Vestuario Rehabilitacion Hombres | TAQUILLAS - CERRADURAS ELECTRÓNICAS | 2019-02-22 | CERRADURAS ELECTRICAS
1308B112 | CERRADURA MASC. TAQUILLA RHB 8 | KEYA | TRONIC PLUS | Vestuario Rehabilitacion Hombres | TAQUILLAS - CERRADURAS ELECTRÓNICAS | 2019-02-22 | CERRADURAS ELECTRICAS
1308B113 | CERRADURA MASC. TAQUILLA RHB 9 | KEYA | TRONIC PLUS | Vestuario Rehabilitacion Hombres | TAQUILLAS - CERRADURAS ELECTRÓNICAS | 2019-02-22 | CERRADURAS ELECTRICAS
1308B114 | CERRADURA MASC. TAQUILLA RHB 10 | KEYA | TRONIC PLUS | Vestuario Rehabilitacion Hombres | TAQUILLAS - CERRADURAS ELECTRÓNICAS | 2019-02-22 | CERRADURAS ELECTRICAS
1308B115 | CERRADURA FEM. TAQUILLA RHB 3 | KEYA | TRONIC PLUS | Aseo Rehabilitacion | TAQUILLAS - CERRADURAS ELECTRÓNICAS | 2019-02-22 | CERRADURAS ELECTRICAS
1308B116 | CERRADURA FEM. TAQUILLA RHB 4 | KEYA | TRONIC PLUS | Aseo Rehabilitacion | TAQUILLAS - CERRADURAS ELECTRÓNICAS | 2019-02-22 | CERRADURAS ELECTRICAS
1308C009 | CERRADURA TAQUILLA 1 VEST. CMA | KEYA | TRONIC PLUS | Vestuario Ambulatorio CMA | TAQUILLAS - CERRADURAS ELECTRÓNICAS | 2019-03-14 | CERRADURAS ELECTRICAS
1308C010 | CERRADURA TAQUILLA 2 VEST. CMA | KEYA | TRONIC PLUS | Vestuario Ambulatorio CMA | TAQUILLAS - CERRADURAS ELECTRÓNICAS | 2019-03-14 | CERRADURAS ELECTRICAS
1308C011 | CERRADURA TAQUILLA 3 VEST. CMA | KEYA | TRONIC PLUS | Vestuario Ambulatorio CMA | TAQUILLAS - CERRADURAS ELECTRÓNICAS | 2019-03-14 | CERRADURAS ELECTRICAS
1308C012 | CERRADURA TAQUILLA 4 VEST. CMA | KEYA | TRONIC PLUS | Vestuario Ambulatorio CMA | TAQUILLAS - CERRADURAS ELECTRÓNICAS | 2019-03-14 | CERRADURAS ELECTRICAS
1308CSF01 | CERRADURA FEM. TAQUILLA 1 | KEYA | TRONIC PLUS | Vestuario Femenino Sucio | TAQUILLAS - CERRADURAS ELECTRÓNICAS | 2019-02-20 | CERRADURAS ELECTRICAS
1308CSF02 | CERRADURA FEM. TAQUILLA 2 | KEYA | TRONIC PLUS | Vestuario Femenino Sucio | TAQUILLAS - CERRADURAS ELECTRÓNICAS | 2019-02-20 | CERRADURAS ELECTRICAS
1308CSF03 | CERRADURA FEM. TAQUILLA 3 | KEYA | TRONIC PLUS | Vestuario Femenino Sucio | TAQUILLAS - CERRADURAS ELECTRÓNICAS | 2019-02-20 | CERRADURAS ELECTRICAS
1308CSF04 | CERRADURA FEM. TAQUILLA 4 | KEYA | TRONIC PLUS | Vestuario Femenino Sucio | TAQUILLAS - CERRADURAS ELECTRÓNICAS | 2019-02-20 | CERRADURAS ELECTRICAS
1308CSF05 | CERRADURA FEM. TAQUILLA 5 | KEYA | TRONIC PLUS | Vestuario Femenino Sucio | TAQUILLAS - CERRADURAS ELECTRÓNICAS | 2019-02-20 | CERRADURAS ELECTRICAS
1308CSF06 | CERRADURA FEM. TAQUILLA 6 | KEYA | TRONIC PLUS | Vestuario Femenino Sucio | TAQUILLAS - CERRADURAS ELECTRÓNICAS | 2019-02-20 | CERRADURAS ELECTRICAS
1308CSF07 | CERRADURA FEM. TAQUILLA 7 | KEYA | TRONIC PLUS | Vestuario Femenino Sucio | TAQUILLAS - CERRADURAS ELECTRÓNICAS | 2019-02-20 | CERRADURAS ELECTRICAS
1308CSF08 | CERRADURA FEM. TAQUILLA 8 | KEYA | TRONIC PLUS | Vestuario Femenino Sucio | TAQUILLAS - CERRADURAS ELECTRÓNICAS | 2019-02-20 | CERRADURAS ELECTRICAS
1308CSF09 | CERRADURA FEM. TAQUILLA 9 | KEYA | TRONIC PLUS | Vestuario Femenino Sucio | TAQUILLAS - CERRADURAS ELECTRÓNICAS | 2019-02-20 | CERRADURAS ELECTRICAS
1308CSF10 | CERRADURA FEM. TAQUILLA 10 | KEYA | TRONIC PLUS | Vestuario Femenino Sucio | TAQUILLAS - CERRADURAS ELECTRÓNICAS | 2019-02-20 | CERRADURAS ELECTRICAS
1308CSF11 | CERRADURA FEM. TAQUILLA 11 | KEYA | TRONIC PLUS | Vestuario Femenino Sucio | TAQUILLAS - CERRADURAS ELECTRÓNICAS | 2019-02-20 | CERRADURAS ELECTRICAS
1308CSF12 | CERRADURA FEM. TAQUILLA 12 | KEYA | TRONIC PLUS | Vestuario Femenino Sucio | TAQUILLAS - CERRADURAS ELECTRÓNICAS | 2019-02-20 | CERRADURAS ELECTRICAS
1308CSF13 | CERRADURA FEM. TAQUILLA 13 | KEYA | TRONIC PLUS | Vestuario Femenino Sucio | TAQUILLAS - CERRADURAS ELECTRÓNICAS | 2019-02-20 | CERRADURAS ELECTRICAS
1308CSF14 | CERRADURA FEM. TAQUILLA 14 | KEYA | TRONIC PLUS | Vestuario Femenino Sucio | TAQUILLAS - CERRADURAS ELECTRÓNICAS | 2019-02-20 | CERRADURAS ELECTRICAS
1308CSF15 | CERRADURA FEM. TAQUILLA 15 | KEYA | TRONIC PLUS | Vestuario Femenino Sucio | TAQUILLAS - CERRADURAS ELECTRÓNICAS | 2019-02-20 | CERRADURAS ELECTRICAS
1308CSF16 | CERRADURA FEM. TAQUILLA 16 | KEYA | TRONIC PLUS | Vestuario Femenino Sucio | TAQUILLAS - CERRADURAS ELECTRÓNICAS | 2019-02-20 | CERRADURAS ELECTRICAS
1308CSF17 | CERRADURA FEM. TAQUILLA 17 | KEYA | TRONIC PLUS | Vestuario Femenino Sucio | TAQUILLAS - CERRADURAS ELECTRÓNICAS | 2019-02-20 | CERRADURAS ELECTRICAS
1308CSF18 | CERRADURA FEM. TAQUILLA 18 | KEYA | TRONIC PLUS | Vestuario Femenino Sucio | TAQUILLAS - CERRADURAS ELECTRÓNICAS | 2019-02-20 | CERRADURAS ELECTRICAS
1308CSF19 | CERRADURA FEM. TAQUILLA 19 | KEYA | TRONIC PLUS | Vestuario Femenino Sucio | TAQUILLAS - CERRADURAS ELECTRÓNICAS | 2019-02-20 | CERRADURAS ELECTRICAS
1308CSF20 | CERRADURA FEM. TAQUILLA 20 | KEYA | TRONIC PLUS | Vestuario Femenino Sucio | TAQUILLAS - CERRADURAS ELECTRÓNICAS | 2019-02-20 | CERRADURAS ELECTRICAS
1308CSF21 | CERRADURA FEM. TAQUILLA 21 | KEYA | TRONIC PLUS | Vestuario Femenino Sucio | TAQUILLAS - CERRADURAS ELECTRÓNICAS | 2019-02-20 | CERRADURAS ELECTRICAS
1308CSF22 | CERRADURA FEM. TAQUILLA 22 | KEYA | TRONIC PLUS | Vestuario Femenino Sucio | TAQUILLAS - CERRADURAS ELECTRÓNICAS | 2019-02-20 | CERRADURAS ELECTRICAS
1308CSF23 | CERRADURA FEM. TAQUILLA 23 | KEYA | TRONIC PLUS | Vestuario Femenino Sucio | TAQUILLAS - CERRADURAS ELECTRÓNICAS | 2019-02-20 | CERRADURAS ELECTRICAS
1308CSF24 | CERRADURA FEM. TAQUILLA 24 | KEYA | TRONIC PLUS | Vestuario Femenino Sucio | TAQUILLAS - CERRADURAS ELECTRÓNICAS | 2019-02-20 | CERRADURAS ELECTRICAS
1308CSF25 | CERRADURA FEM. TAQUILLA 25 | KEYA | TRONIC PLUS | Vestuario Femenino Sucio | TAQUILLAS - CERRADURAS ELECTRÓNICAS | 2019-02-20 | CERRADURAS ELECTRICAS
1308CSF26 | CERRADURA FEM. TAQUILLA 26 | KEYA | TRONIC PLUS | Vestuario Femenino Sucio | TAQUILLAS - CERRADURAS ELECTRÓNICAS | 2019-02-20 | CERRADURAS ELECTRICAS
1308CSF27 | CERRADURA FEM. TAQUILLA 27 | KEYA | TRONIC PLUS | Vestuario Femenino Sucio | TAQUILLAS - CERRADURAS ELECTRÓNICAS | 2019-02-20 | CERRADURAS ELECTRICAS
1308CSF28 | CERRADURA FEM. TAQUILLA 28 | KEYA | TRONIC PLUS | Vestuario Femenino Sucio | TAQUILLAS - CERRADURAS ELECTRÓNICAS | 2019-02-20 | CERRADURAS ELECTRICAS
1308CSF29 | CERRADURA FEM. TAQUILLA 29 | KEYA | TRONIC PLUS | Vestuario Femenino Sucio | TAQUILLAS - CERRADURAS ELECTRÓNICAS | 2019-02-20 | CERRADURAS ELECTRICAS
1308CSF30 | CERRADURA FEM. TAQUILLA 30 | KEYA | TRONIC PLUS | Vestuario Femenino Sucio | TAQUILLAS - CERRADURAS ELECTRÓNICAS | 2019-02-20 | CERRADURAS ELECTRICAS
1308CSF31 | CERRADURA FEM. TAQUILLA 31 | KEYA | TRONIC PLUS | Vestuario Femenino Sucio | TAQUILLAS - CERRADURAS ELECTRÓNICAS | 2019-02-20 | CERRADURAS ELECTRICAS
1308CSF32 | CERRADURA FEM. TAQUILLA 32 | KEYA | TRONIC PLUS | Vestuario Femenino Sucio | TAQUILLAS - CERRADURAS ELECTRÓNICAS | 2019-02-20 | CERRADURAS ELECTRICAS
1308CSF33 | CERRADURA FEM. TAQUILLA 33 | KEYA | TRONIC PLUS | Vestuario Femenino Sucio | TAQUILLAS - CERRADURAS ELECTRÓNICAS | 2019-02-20 | CERRADURAS ELECTRICAS
1308CSF34 | CERRADURA FEM. TAQUILLA 34 | KEYA | TRONIC PLUS | Vestuario Femenino Sucio | TAQUILLAS - CERRADURAS ELECTRÓNICAS | 2019-02-20 | CERRADURAS ELECTRICAS
1308CSF35 | CERRADURA FEM. TAQUILLA 35 | KEYA | TRONIC PLUS | Vestuario Femenino Sucio | TAQUILLAS - CERRADURAS ELECTRÓNICAS | 2019-02-20 | CERRADURAS ELECTRICAS
1308CSF36 | CERRADURA FEM. TAQUILLA 36 | KEYA | TRONIC PLUS | Vestuario Femenino Sucio | TAQUILLAS - CERRADURAS ELECTRÓNICAS | 2019-02-20 | CERRADURAS ELECTRICAS
1308CSF37 | CERRADURA FEM. TAQUILLA 37 | KEYA | TRONIC PLUS | Vestuario Femenino Sucio | TAQUILLAS - CERRADURAS ELECTRÓNICAS | 2019-02-20 | CERRADURAS ELECTRICAS
1308CSF38 | CERRADURA FEM. TAQUILLA 38 | KEYA | TRONIC PLUS | Vestuario Femenino Sucio | TAQUILLAS - CERRADURAS ELECTRÓNICAS | 2019-02-20 | CERRADURAS ELECTRICAS
1308CSF39 | CERRADURA FEM. TAQUILLA 39 | KEYA | TRONIC PLUS | Vestuario Femenino Sucio | TAQUILLAS - CERRADURAS ELECTRÓNICAS | 2019-05-15 | CERRADURAS ELECTRICAS
1308CSF40 | CERRADURA FEM. TAQUILLA 40 | KEYA | TRONIC PLUS | Vestuario Femenino Sucio | TAQUILLAS - CERRADURAS ELECTRÓNICAS | 2019-05-15 | CERRADURAS ELECTRICAS
1308CSF41 | CERRADURA FEM. TAQUILLA 41 | KEYA | TRONIC PLUS | Vestuario Femenino Sucio | TAQUILLAS - CERRADURAS ELECTRÓNICAS | 2019-05-15 | CERRADURAS ELECTRICAS
1308CSF42 | CERRADURA FEM. TAQUILLA 42 | KEYA | TRONIC PLUS | Vestuario Femenino Sucio | TAQUILLAS - CERRADURAS ELECTRÓNICAS | 2019-05-15 | CERRADURAS ELECTRICAS
1308CSF43 | CERRADURA FEM. TAQUILLA 43 | KEYA | TRONIC PLUS | Vestuario Femenino Sucio | TAQUILLAS - CERRADURAS ELECTRÓNICAS | 2019-05-15 | CERRADURAS ELECTRICAS
1308CSF44 | CERRADURA FEM. TAQUILLA 44 | KEYA | TRONIC PLUS | Vestuario Femenino Sucio | TAQUILLAS - CERRADURAS ELECTRÓNICAS | 2019-05-15 | CERRADURAS ELECTRICAS
1308CSF45 | CERRADURA FEM. TAQUILLA 45 | KEYA | TRONIC PLUS | Vestuario Femenino Sucio | TAQUILLAS - CERRADURAS ELECTRÓNICAS | 2019-05-15 | CERRADURAS ELECTRICAS
1308CSF46 | CERRADURA FEM. TAQUILLA 46 | KEYA | TRONIC PLUS | Vestuario Femenino Sucio | TAQUILLAS - CERRADURAS ELECTRÓNICAS | 2019-05-15 | CERRADURAS ELECTRICAS
1308CSF47 | CERRADURA FEM. TAQUILLA 47 | KEYA | TRONIC PLUS | Vestuario Femenino Sucio | TAQUILLAS - CERRADURAS ELECTRÓNICAS | 2019-05-15 | CERRADURAS ELECTRICAS
1308CSF48 | CERRADURA FEM. TAQUILLA 48 | KEYA | TRONIC PLUS | Vestuario Femenino Sucio | TAQUILLAS - CERRADURAS ELECTRÓNICAS | 2019-05-15 | CERRADURAS ELECTRICAS
1308CSF49 | CERRADURA FEM. TAQUILLA 49 | KEYA | TRONIC PLUS | Vestuario Femenino Sucio | TAQUILLAS - CERRADURAS ELECTRÓNICAS | 2019-05-15 | CERRADURAS ELECTRICAS
1308CSF50 | CERRADURA FEM. TAQUILLA 50 | KEYA | TRONIC PLUS | Vestuario Femenino Sucio | TAQUILLAS - CERRADURAS ELECTRÓNICAS | 2019-05-15 | CERRADURAS ELECTRICAS
1308CSF51 | CERRADURA FEM. TAQUILLA 2 | KEYA | TRONIC PLUS | Vestuario Femenino Limpio | TAQUILLAS - CERRADURAS ELECTRÓNICAS | 2019-05-15 | CERRADURAS ELECTRICAS
1308CSF52 | CERRADURA FEM. TAQUILLA 1 | KEYA | TRONIC PLUS | Vestuario Femenino Limpio | TAQUILLAS - CERRADURAS ELECTRÓNICAS | 2019-05-15 | CERRADURAS ELECTRICAS
1308CSF53 | CERRADURA FEM. TAQUILLA 4 | KEYA | TRONIC PLUS | Vestuario Femenino Limpio | TAQUILLAS - CERRADURAS ELECTRÓNICAS | 2019-05-15 | CERRADURAS ELECTRICAS
1308CSF54 | CERRADURA FEM. TAQUILLA 3 | KEYA | TRONIC PLUS | Vestuario Femenino Limpio | TAQUILLAS - CERRADURAS ELECTRÓNICAS | 2019-05-15 | CERRADURAS ELECTRICAS
1308CSF55 | CERRADURA FEM. TAQUILLA 6 | KEYA | TRONIC PLUS | Vestuario Femenino Limpio | TAQUILLAS - CERRADURAS ELECTRÓNICAS | 2019-05-15 | CERRADURAS ELECTRICAS
1308CSF56 | CERRADURA FEM. TAQUILLA 5 | KEYA | TRONIC PLUS | Vestuario Femenino Limpio | TAQUILLAS - CERRADURAS ELECTRÓNICAS | 2019-05-15 | CERRADURAS ELECTRICAS
1308CSF57 | CERRADURA FEM. TAQUILLA 8 | KEYA | TRONIC PLUS | Vestuario Femenino Limpio | TAQUILLAS - CERRADURAS ELECTRÓNICAS | 2019-05-15 | CERRADURAS ELECTRICAS
1308CSF58 | CERRADURA FEM. TAQUILLA 7 | KEYA | TRONIC PLUS | Vestuario Femenino Limpio | TAQUILLAS - CERRADURAS ELECTRÓNICAS | 2019-05-15 | CERRADURAS ELECTRICAS
1308CSF59 | CERRADURA FEM. TAQUILLA 9 | KEYA | TRONIC PLUS | Vestuario Femenino Limpio | TAQUILLAS - CERRADURAS ELECTRÓNICAS | 2019-05-15 | CERRADURAS ELECTRICAS
1308CSF60 | CERRADURA FEM. TAQUILLA 13 | KEYA | TRONIC PLUS | Vestuario Femenino Limpio | TAQUILLAS - CERRADURAS ELECTRÓNICAS | 2019-05-15 | CERRADURAS ELECTRICAS
1308CSF61 | CERRADURA FEM. TAQUILLA 17 | KEYA | TRONIC PLUS | Vestuario Femenino Limpio | TAQUILLAS - CERRADURAS ELECTRÓNICAS | 2019-05-15 | CERRADURAS ELECTRICAS
1308CSF62 | CERRADURA FEM. TAQUILLA 21 | KEYA | TRONIC PLUS | Vestuario Femenino Limpio | TAQUILLAS - CERRADURAS ELECTRÓNICAS | 2019-05-15 | CERRADURAS ELECTRICAS
1308CSF63 | CERRADURA FEM. TAQUILLA 25 | KEYA | TRONIC PLUS | Vestuario Femenino Limpio | TAQUILLAS - CERRADURAS ELECTRÓNICAS | 2019-05-15 | CERRADURAS ELECTRICAS
1308CSF64 | CERRADURA FEM. TAQUILLA 29 | KEYA | TRONIC PLUS | Vestuario Femenino Limpio | TAQUILLAS - CERRADURAS ELECTRÓNICAS | 2019-05-15 | CERRADURAS ELECTRICAS
1308CSF65 | CERRADURA FEM. TAQUILLA 33 | KEYA | TRONIC PLUS | Vestuario Femenino Limpio | TAQUILLAS - CERRADURAS ELECTRÓNICAS | 2019-05-15 | CERRADURAS ELECTRICAS
1308CSF66 | CERRADURA FEM. TAQUILLA 37 | KEYA | TRONIC PLUS | Vestuario Femenino Limpio | TAQUILLAS - CERRADURAS ELECTRÓNICAS | 2019-05-15 | CERRADURAS ELECTRICAS
1308CSF67 | CERRADURA FEM. TAQUILLA 10 | KEYA | TRONIC PLUS | Vestuario Femenino Limpio | TAQUILLAS - CERRADURAS ELECTRÓNICAS | 2019-05-15 | CERRADURAS ELECTRICAS
1308CSF68 | CERRADURA FEM. TAQUILLA 14 | KEYA | TRONIC PLUS | Vestuario Femenino Limpio | TAQUILLAS - CERRADURAS ELECTRÓNICAS | 2019-05-15 | CERRADURAS ELECTRICAS
1308CSF69 | CERRADURA FEM. TAQUILLA 18 | KEYA | TRONIC PLUS | Vestuario Femenino Limpio | TAQUILLAS - CERRADURAS ELECTRÓNICAS | 2019-05-15 | CERRADURAS ELECTRICAS
1308CSF70 | CERRADURA FEM. TAQUILLA 22 | KEYA | TRONIC PLUS | Vestuario Femenino Limpio | TAQUILLAS - CERRADURAS ELECTRÓNICAS | 2019-05-15 | CERRADURAS ELECTRICAS
1308CSF71 | CERRADURA FEM. TAQUILLA 26 | KEYA | TRONIC PLUS | Vestuario Femenino Limpio | TAQUILLAS - CERRADURAS ELECTRÓNICAS | 2019-05-15 | CERRADURAS ELECTRICAS
1308CSF72 | CERRADURA FEM. TAQUILLA 30 | KEYA | TRONIC PLUS | Vestuario Femenino Limpio | TAQUILLAS - CERRADURAS ELECTRÓNICAS | 2019-05-15 | CERRADURAS ELECTRICAS
1308CSF73 | CERRADURA FEM. TAQUILLA 34 | KEYA | TRONIC PLUS | Vestuario Femenino Limpio | TAQUILLAS - CERRADURAS ELECTRÓNICAS | 2019-05-15 | CERRADURAS ELECTRICAS
1308CSF74 | CERRADURA FEM. TAQUILLA 38 | KEYA | TRONIC PLUS | Vestuario Femenino Limpio | TAQUILLAS - CERRADURAS ELECTRÓNICAS | 2019-05-15 | CERRADURAS ELECTRICAS
1308CSF75 | CERRADURA FEM. TAQUILLA 11 | KEYA | TRONIC PLUS | Vestuario Femenino Limpio | TAQUILLAS - CERRADURAS ELECTRÓNICAS | 2019-05-15 | CERRADURAS ELECTRICAS
1308CSF76 | CERRADURA FEM. TAQUILLA 15 | KEYA | TRONIC PLUS | Vestuario Femenino Limpio | TAQUILLAS - CERRADURAS ELECTRÓNICAS | 2019-05-15 | CERRADURAS ELECTRICAS
1308CSF77 | CERRADURA FEM. TAQUILLA 19 | KEYA | TRONIC PLUS | Vestuario Femenino Limpio | TAQUILLAS - CERRADURAS ELECTRÓNICAS | 2019-05-15 | CERRADURAS ELECTRICAS
1308CSF78 | CERRADURA FEM. TAQUILLA 23 | KEYA | TRONIC PLUS | Vestuario Femenino Limpio | TAQUILLAS - CERRADURAS ELECTRÓNICAS | 2019-05-15 | CERRADURAS ELECTRICAS
1308CSF79 | CERRADURA FEM. TAQUILLA 27 | KEYA | TRONIC PLUS | Vestuario Femenino Limpio | TAQUILLAS - CERRADURAS ELECTRÓNICAS | 2019-05-15 | CERRADURAS ELECTRICAS
1308CSF80 | CERRADURA FEM. TAQUILLA 31 | KEYA | TRONIC PLUS | Vestuario Femenino Limpio | TAQUILLAS - CERRADURAS ELECTRÓNICAS | 2019-05-15 | CERRADURAS ELECTRICAS
1308CSF81 | CERRADURA FEM. TAQUILLA 35 | KEYA | TRONIC PLUS | Vestuario Femenino Limpio | TAQUILLAS - CERRADURAS ELECTRÓNICAS | 2019-05-15 | CERRADURAS ELECTRICAS
1308CSF82 | CERRADURA FEM. TAQUILLA 39 | KEYA | TRONIC PLUS | Vestuario Femenino Limpio | TAQUILLAS - CERRADURAS ELECTRÓNICAS | 2019-05-15 | CERRADURAS ELECTRICAS
1308CSF83 | CERRADURA FEM. TAQUILLA 40 | KEYA | TRONIC PLUS | Vestuario Femenino Limpio | TAQUILLAS - CERRADURAS ELECTRÓNICAS | 2019-05-21 | CERRADURAS ELECTRICAS
1308CSF84 | CERRADURA FEM. TAQUILLA 36 | KEYA | TRONIC PLUS | Vestuario Femenino Limpio | TAQUILLAS - CERRADURAS ELECTRÓNICAS | 2019-05-21 | CERRADURAS ELECTRICAS
1308CSF85 | CERRADURA FEM. TAQUILLA 32 | KEYA | TRONIC PLUS | Vestuario Femenino Limpio | TAQUILLAS - CERRADURAS ELECTRÓNICAS | 2019-05-21 | CERRADURAS ELECTRICAS
1308CSF86 | CERRADURA FEM. TAQUILLA 28 | KEYA | TRONIC PLUS | Vestuario Femenino Limpio | TAQUILLAS - CERRADURAS ELECTRÓNICAS | 2019-05-21 | CERRADURAS ELECTRICAS
1308CSF87 | CERRADURA FEM. TAQUILLA 24 | KEYA | TRONIC PLUS | Vestuario Femenino Limpio | TAQUILLAS - CERRADURAS ELECTRÓNICAS | 2019-05-21 | CERRADURAS ELECTRICAS
1308CSF88 | CERRADURA FEM. TAQUILLA 20 | KEYA | TRONIC PLUS | Vestuario Femenino Limpio | TAQUILLAS - CERRADURAS ELECTRÓNICAS | 2019-05-21 | CERRADURAS ELECTRICAS
1308CSF89 | CERRADURA FEM. TAQUILLA 16 | KEYA | TRONIC PLUS | Vestuario Femenino Limpio | TAQUILLAS - CERRADURAS ELECTRÓNICAS | 2019-05-21 | CERRADURAS ELECTRICAS
1308CSF90 | CERRADURA FEM. TAQUILLA 12 | KEYA | TRONIC PLUS | Vestuario Femenino Limpio | TAQUILLAS - CERRADURAS ELECTRÓNICAS | 2019-05-21 | CERRADURAS ELECTRICAS
1308CSM01 | CERRADURA MASC. TAQUILLA 1 | KEYA | TRONIC PLUS | Vestuario Masculino Sucio | TAQUILLAS - CERRADURAS ELECTRÓNICAS | 2019-02-20 | CERRADURAS ELECTRICAS
1308CSM02 | CERRADURA MASC. TAQUILLA 2 | KEYA | TRONIC PLUS | Vestuario Masculino Sucio | TAQUILLAS - CERRADURAS ELECTRÓNICAS | 2019-02-20 | CERRADURAS ELECTRICAS
1308CSM03 | CERRADURA MASC. TAQUILLA 3 | KEYA | TRONIC PLUS | Vestuario Masculino Sucio | TAQUILLAS - CERRADURAS ELECTRÓNICAS | 2019-02-20 | CERRADURAS ELECTRICAS
1308CSM04 | CERRADURA MASC. TAQUILLA 4 | KEYA | TRONIC PLUS | Vestuario Masculino Sucio | TAQUILLAS - CERRADURAS ELECTRÓNICAS | 2019-02-20 | CERRADURAS ELECTRICAS
1308CSM05 | CERRADURA MASC. TAQUILLA 5 | KEYA | TRONIC PLUS | Vestuario Masculino Sucio | TAQUILLAS - CERRADURAS ELECTRÓNICAS | 2019-02-20 | CERRADURAS ELECTRICAS
1308CSM06 | CERRADURA MASC. TAQUILLA 6 | KEYA | TRONIC PLUS | Vestuario Masculino Sucio | TAQUILLAS - CERRADURAS ELECTRÓNICAS | 2019-02-20 | CERRADURAS ELECTRICAS
1308CSM07 | CERRADURA MASC. TAQUILLA 7 | KEYA | TRONIC PLUS | Vestuario Masculino Sucio | TAQUILLAS - CERRADURAS ELECTRÓNICAS | 2019-02-20 | CERRADURAS ELECTRICAS
1308CSM08 | CERRADURA MASC. TAQUILLA 8 | KEYA | TRONIC PLUS | Vestuario Masculino Sucio | TAQUILLAS - CERRADURAS ELECTRÓNICAS | 2019-02-20 | CERRADURAS ELECTRICAS
1308CSM09 | CERRADURA MASC. TAQUILLA 9 | KEYA | TRONIC PLUS | Vestuario Masculino Sucio | TAQUILLAS - CERRADURAS ELECTRÓNICAS | 2019-02-20 | CERRADURAS ELECTRICAS
1308CSM10 | CERRADURA MASC. TAQUILLA 10 | KEYA | TRONIC PLUS | Vestuario Masculino Sucio | TAQUILLAS - CERRADURAS ELECTRÓNICAS | 2019-02-20 | CERRADURAS ELECTRICAS
1308CSM11 | CERRADURA MASC. TAQUILLA 11 | KEYA | TRONIC PLUS | Vestuario Masculino Sucio | TAQUILLAS - CERRADURAS ELECTRÓNICAS | 2019-02-20 | CERRADURAS ELECTRICAS
1308CSM12 | CERRADURA MASC. TAQUILLA 12 | KEYA | TRONIC PLUS | Vestuario Masculino Sucio | TAQUILLAS - CERRADURAS ELECTRÓNICAS | 2019-02-20 | CERRADURAS ELECTRICAS
1308CSM13 | CERRADURA MASC. TAQUILLA 13 | KEYA | TRONIC PLUS | Vestuario Masculino Sucio | TAQUILLAS - CERRADURAS ELECTRÓNICAS | 2019-02-20 | CERRADURAS ELECTRICAS
1308CSM14 | CERRADURA MASC. TAQUILLA 14 | KEYA | TRONIC PLUS | Vestuario Masculino Sucio | TAQUILLAS - CERRADURAS ELECTRÓNICAS | 2019-02-20 | CERRADURAS ELECTRICAS
1308CSM15 | CERRADURA MASC. TAQUILLA 15 | KEYA | TRONIC PLUS | Vestuario Masculino Sucio | TAQUILLAS - CERRADURAS ELECTRÓNICAS | 2019-02-20 | CERRADURAS ELECTRICAS
1308CSM16 | CERRADURA MASC. TAQUILLA 16 | KEYA | TRONIC PLUS | Vestuario Masculino Sucio | TAQUILLAS - CERRADURAS ELECTRÓNICAS | 2019-02-20 | CERRADURAS ELECTRICAS
1308CSM17 | CERRADURA MASC. TAQUILLA 17 | KEYA | TRONIC PLUS | Vestuario Masculino Sucio | TAQUILLAS - CERRADURAS ELECTRÓNICAS | 2019-02-20 | CERRADURAS ELECTRICAS
1308CSM18 | CERRADURA MASC. TAQUILLA 18 | KEYA | TRONIC PLUS | Vestuario Masculino Sucio | TAQUILLAS - CERRADURAS ELECTRÓNICAS | 2019-02-20 | CERRADURAS ELECTRICAS
1308CSM19 | CERRADURA MASC. TAQUILLA 19 | KEYA | TRONIC PLUS | Vestuario Masculino Sucio | TAQUILLAS - CERRADURAS ELECTRÓNICAS | 2019-02-20 | CERRADURAS ELECTRICAS
1308CSM20 | CERRADURA MASC. TAQUILLA 20 | KEYA | TRONIC PLUS | Vestuario Masculino Sucio | TAQUILLAS - CERRADURAS ELECTRÓNICAS | 2019-02-20 | CERRADURAS ELECTRICAS
1308CSM21 | CERRADURA MASC. TAQUILLA 21 | KEYA | TRONIC PLUS | Vestuario Masculino Sucio | TAQUILLAS - CERRADURAS ELECTRÓNICAS | 2019-02-20 | CERRADURAS ELECTRICAS
1308CSM22 | CERRADURA MASC. TAQUILLA 22 | KEYA | TRONIC PLUS | Vestuario Masculino Sucio | TAQUILLAS - CERRADURAS ELECTRÓNICAS | 2019-02-20 | CERRADURAS ELECTRICAS
1308CSM23 | CERRADURA MASC. TAQUILLA 23 | KEYA | TRONIC PLUS | Vestuario Masculino Sucio | TAQUILLAS - CERRADURAS ELECTRÓNICAS | 2019-04-30 | CERRADURAS ELECTRICAS
1308CSM24 | CERRADURA MASC. TAQUILLA 24 | KEYA | TRONIC PLUS | Vestuario Masculino Sucio | TAQUILLAS - CERRADURAS ELECTRÓNICAS | 2019-04-30 | CERRADURAS ELECTRICAS
1308CSM25 | CERRADURA MASC. TAQUILLA 25 | KEYA | TRONIC PLUS | Vestuario Masculino Sucio | TAQUILLAS - CERRADURAS ELECTRÓNICAS | 2019-04-30 | CERRADURAS ELECTRICAS
1308CSM26 | CERRADURA MASC. TAQUILLA 26 | KEYA | TRONIC PLUS | Vestuario Masculino Sucio | TAQUILLAS - CERRADURAS ELECTRÓNICAS | 2019-04-30 | CERRADURAS ELECTRICAS
1308CSM27 | CERRADURA VEST. LIMPIO MASC. TAQUILLA 13 | KEYA | TRONIC PLUS | Vestuario Masculino Limpio | TAQUILLAS - CERRADURAS ELECTRÓNICAS | 2019-05-15 | CERRADURAS ELECTRICAS
1308CSM28 | CERRADURA VEST.LIMPIO MASC. TAQUILLA 14 | KEYA | TRONIC PLUS | Vestuario Masculino Limpio | TAQUILLAS - CERRADURAS ELECTRÓNICAS | 2019-05-15 | CERRADURAS ELECTRICAS
1308CSM29 | CERRADURA VEST. LIMPIO MASC. TAQUILLA 16 | KEYA | TRONIC PLUS | Vestuario Masculino Limpio | TAQUILLAS - CERRADURAS ELECTRÓNICAS | 2019-05-15 | CERRADURAS ELECTRICAS
1308CSM30 | CERRADURA VEST. LIMPIO MASC. TAQUILLA 15 | KEYA | TRONIC PLUS | Vestuario Masculino Limpio | TAQUILLAS - CERRADURAS ELECTRÓNICAS | 2019-05-15 | CERRADURAS ELECTRICAS
1308CSM31 | CERRADURA VEST. LIMPIO MASC. TAQUILLA 1 | KEYA | TRONIC PLUS | Vestuario Masculino Limpio | TAQUILLAS - CERRADURAS ELECTRÓNICAS | 2019-05-15 | CERRADURAS ELECTRICAS
1308CSM32 | CERRADURA VEST. LIMPIO MASC. TAQUILLA 5 | KEYA | TRONIC PLUS | Vestuario Masculino Limpio | TAQUILLAS - CERRADURAS ELECTRÓNICAS | 2019-05-15 | CERRADURAS ELECTRICAS
1308CSM33 | CERRADURA VEST. LIMPIO MASC. TAQUILLA 9 | KEYA | TRONIC PLUS | Vestuario Masculino Limpio | TAQUILLAS - CERRADURAS ELECTRÓNICAS | 2019-05-15 | CERRADURAS ELECTRICAS
1308CSM34 | CERRADURA VEST. LIMPIO MASC. TAQUILLA 10 | KEYA | TRONIC PLUS | Vestuario Masculino Limpio | TAQUILLAS - CERRADURAS ELECTRÓNICAS | 2019-05-15 | CERRADURAS ELECTRICAS
1308CSM35 | CERRADURA VEST. LIMPIO MASC. TAQUILLA 6 | KEYA | TRONIC PLUS | Vestuario Masculino Limpio | TAQUILLAS - CERRADURAS ELECTRÓNICAS | 2019-05-15 | CERRADURAS ELECTRICAS
1308CSM36 | CERRADURA VEST. LIMPIO MASC. TAQUILLA 2 | KEYA | TRONIC PLUS | Vestuario Masculino Limpio | TAQUILLAS - CERRADURAS ELECTRÓNICAS | 2019-05-15 | CERRADURAS ELECTRICAS
1308CSM37 | CERRADURA VEST.LIMPIO MASC. TAQUILLA 11 | KEYA | TRONIC PLUS | Vestuario Masculino Limpio | TAQUILLAS - CERRADURAS ELECTRÓNICAS | 2019-05-15 | CERRADURAS ELECTRICAS
1308CSM38 | CERRADURA VEST. LIMPIO MASC. TAQUILLA 7 | KEYA | TRONIC PLUS | Vestuario Masculino Limpio | TAQUILLAS - CERRADURAS ELECTRÓNICAS | 2019-05-15 | CERRADURAS ELECTRICAS
1308CSM39 | CERRADURA VEST. LIMPIO MASC. TAQUILLA 3 | KEYA | TRONIC PLUS | Vestuario Masculino Limpio | TAQUILLAS - CERRADURAS ELECTRÓNICAS | 2019-05-15 | CERRADURAS ELECTRICAS
1308CSM40 | CERRADURA VEST. LIMPIO MASC. TAQUILLA 12 | KEYA | TRONIC PLUS | Vestuario Masculino Limpio | TAQUILLAS - CERRADURAS ELECTRÓNICAS | 2019-05-15 | CERRADURAS ELECTRICAS
1308CSM41 | CERRADURA VEST. LIMPIO MASC. TAQUILLA 8 | KEYA | TRONIC PLUS | Vestuario Masculino Limpio | TAQUILLAS - CERRADURAS ELECTRÓNICAS | 2019-05-15 | CERRADURAS ELECTRICAS
1308CSM42 | CERRADURA VEST. LIMPIO MASC. TAQUILLA 4 | KEYA | TRONIC PLUS | Vestuario Masculino Limpio | TAQUILLAS - CERRADURAS ELECTRÓNICAS | 2019-05-15 | CERRADURAS ELECTRICAS
1308CSM43 | CERRADURA VEST. LIMPIO MASC. TAQUILLA 18 | KEYA | TRONIC PLUS | Vestuario Masculino Limpio | TAQUILLAS - CERRADURAS ELECTRÓNICAS | 2019-05-15 | CERRADURAS ELECTRICAS
1308CSM44 | CERRADURA VEST LIMPIO MASC. TAQUILLA 17 | KEYA | TRONIC PLUS | Vestuario Masculino Limpio | TAQUILLAS - CERRADURAS ELECTRÓNICAS | 2019-05-15 | CERRADURAS ELECTRICAS
1308CSM45 | CERRADURA MASC. TAQUILLA 45 | KEYA | TRONIC PLUS | Vestuario Masculino Limpio | TAQUILLAS - CERRADURAS ELECTRÓNICAS | 2019-05-21 | CERRADURAS ELECTRICAS
1308CSM46 | CERRADURA VEST. SUCIO MASC. TAQUILLA 27 | KEYA | TRONIC PLUS | Vestuario Masculino Sucio | TAQUILLAS - CERRADURAS ELECTRÓNICAS | 2020-11-23 | CERRADURAS ELECTRICAS
1308CSM47 | CERRADURA VEST. SUCIO MASC. TAQUILLA 28 | KEYA | TRONIC PLUS | Vestuario Masculino Sucio | TAQUILLAS - CERRADURAS ELECTRÓNICAS | 2020-11-23 | CERRADURAS ELECTRICAS
1308CSM48 | CERRADURA VEST. SUCIO MASC. TAQUILLA 29 | KEYA | TRONIC PLUS | Vestuario Masculino Sucio | TAQUILLAS - CERRADURAS ELECTRÓNICAS | 2020-11-23 | CERRADURAS ELECTRICAS
1308CSM49 | CERRADURA VEST. SUCIO MASC. TAQUILLA 30 | KEYA | TRONIC PLUS | Vestuario Masculino Sucio | TAQUILLAS - CERRADURAS ELECTRÓNICAS | 2020-11-23 | CERRADURAS ELECTRICAS
1308CSM50 | CERRADURA VEST. SUCIO MASC. TAQUILLA 31 | KEYA | TRONIC PLUS | Vestuario Masculino Sucio | TAQUILLAS - CERRADURAS ELECTRÓNICAS | 2020-11-23 | CERRADURAS ELECTRICAS
1308CSM51 | CERRADURA VEST. SUCIO MASC. TAQUILLA 32 | KEYA | TRONIC PLUS | Vestuario Masculino Sucio | TAQUILLAS - CERRADURAS ELECTRÓNICAS | 2020-11-23 | CERRADURAS ELECTRICAS
1308CSM52 | CERRADURA VEST. SUCIO MASC. TAQUILLA 33 | KEYA | TRONIC PLUS | Vestuario Masculino Sucio | TAQUILLAS - CERRADURAS ELECTRÓNICAS | 2020-11-23 | CERRADURAS ELECTRICAS
1308CSM53 | CERRADURA VEST. SUCIO MASC. TAQUILLA 34 | KEYA | TRONIC PLUS | Vestuario Masculino Sucio | TAQUILLAS - CERRADURAS ELECTRÓNICAS | 2020-11-23 | CERRADURAS ELECTRICAS
1308EP01 | CERRADURA TAQUILLA 1 ASEO FEMENINO COCINA | KEYA | TRONIC PLUS | Aseo Cocina Mujeres | TAQUILLAS - CERRADURAS ELECTRÓNICAS | 2020-06-08 | CERRADURAS ELECTRICAS
1308EP02 | CERRADURA TAQUILLA 2 ASEO FEMENINO COCINA | KEYA | TRONIC PLUS | Aseo Cocina Mujeres | TAQUILLAS - CERRADURAS ELECTRÓNICAS | 2020-06-08 | CERRADURAS ELECTRICAS
1308EP03 | CERRADURA TAQUILLA 3 ASEO FEMENINO COCINA | KEYA | TRONIC PLUS | Aseo Cocina Mujeres | TAQUILLAS - CERRADURAS ELECTRÓNICAS | 2020-06-08 | CERRADURAS ELECTRICAS
1308EP04 | CERRADURA TAQUILLA 4 ASEO FEMENINO COCINA | KEYA | TRONIC PLUS | Aseo Cocina Mujeres | TAQUILLAS - CERRADURAS ELECTRÓNICAS | 2020-06-08 | CERRADURAS ELECTRICAS
1308EP05 | CERRADURA TAQUILLA 1 ASEOMASCULINO COCINA | KEYA | TRONIC PLUS | Aseo Cocina Hombres | TAQUILLAS - CERRADURAS ELECTRÓNICAS | 2020-06-08 | CERRADURAS ELECTRICAS
1308EP06 | CERRADURA TAQUILLA 2 ASEO MASCULINO COCINA | KEYA | TRONIC PLUS | Aseo Cocina Hombres | TAQUILLAS - CERRADURAS ELECTRÓNICAS | 2020-06-08 | CERRADURAS ELECTRICAS
1308EP07 | CERRADURA TAQUILLA 3 ASEO MASCULINO COCINA | KEYA | TRONIC PLUS | Aseo Cocina Hombres | TAQUILLAS - CERRADURAS ELECTRÓNICAS | 2020-06-08 | CERRADURAS ELECTRICAS
1308EP08 | CERRADURA TAQUILLA 4 ASEO MASCULINO COCINA | KEYA | TRONIC PLUS | Aseo Cocina Hombres | TAQUILLAS - CERRADURAS ELECTRÓNICAS | 2020-06-08 | CERRADURAS ELECTRICAS